## Robocizna
id | number | name | unit | description | comments | pkwiu | price_unit | category_id | category_name | category_number | category_path | tags
8727 | SR4 02 01 03 | Montaż sufitu podwieszanego gr. 1x12,5/15 mm typ A, Fire+ typ DF (bez obciążenia dodatkowego) | szt. |  | Płyty gipsowo-kartonowe RIGIPS PRO mocowane na konstrukcji krzyżowej jednopoziomowej z profili CD 60 |  | 63.61 | 3074 | Na konstrukcji krzyżowej jednopoziomowej z profili CD 60 | SR4 02 01 | Prace budowlane / Sufity podwieszane / Na konstrukcji krzyżowej jednopoziomowej z profili CD 60
8729 | SR4 02 01 04 | Montaż sufitu podwieszanego gr. 1x12,5/15 mm typ A, Fire+ typ DF (z obciążeniem dodatkowym systemu - całkowita masa zabudowy <= 30 kg/m2) | szt. |  | Płyty gipsowo-kartonowe RIGIPS PRO mocowane na konstrukcji krzyżowej jednopoziomowej z profili CD 60 |  | 63.61 | 3074 | Na konstrukcji krzyżowej jednopoziomowej z profili CD 60 | SR4 02 01 | Prace budowlane / Sufity podwieszane / Na konstrukcji krzyżowej jednopoziomowej z profili CD 60
8728 | SR4 02 01 02 | Montaż sufitu podwieszanego gr. 2x12,5/15 mm, 4PROTM typ A (bez obciążenia dodatkowego) | m2 |  | Płyty gipsowo-kartonowe RIGIPS PRO mocowane na konstrukcji krzyżowej jednopoziomowej z profili CD 60 |  | 89.03 | 3074 | Na konstrukcji krzyżowej jednopoziomowej z profili CD 60 | SR4 02 01 | Prace budowlane / Sufity podwieszane / Na konstrukcji krzyżowej jednopoziomowej z profili CD 60
8730 | SR4 02 01 01 | Montaż sufitu podwieszanego gr. 2x12,5/15 mm, 4PROTM typ A (z obciążeniem dodatkowym systemu - całkowita masa zabudowy <= 30 kg/m2) | m2 |  | Płyty gipsowo-kartonowe RIGIPS PRO mocowane na konstrukcji krzyżowej jednopoziomowej z profili CD 60 |  | 89.03 | 3074 | Na konstrukcji krzyżowej jednopoziomowej z profili CD 60 | SR4 02 01 | Prace budowlane / Sufity podwieszane / Na konstrukcji krzyżowej jednopoziomowej z profili CD 60
8737 | SR4 02 02 07 | Montaż sufitu podwieszanego 4PROTM typ A, gr. 1x12,5 mm, CW/UW 100 ULTRASTIL® | m2 |  | Płyty gipsowo-kartonowe RIGIPS PRO mocowane na konstrukcji z profili CW i UW (bezwieszakowy) |  | 58.89 | 3075 | Na konstrukcji z profili CW i UW (bezwieszakowy) | SR4 02 02 | Prace budowlane / Sufity podwieszane / Na konstrukcji z profili CW i UW (bezwieszakowy)
8731 | SR4 02 02 01 | Montaż sufitu podwieszanego 4PROTM typ A, gr. 1x12,5 mm, CW/UW 50 ULTRASTIL® | m2 |  | Płyty gipsowo-kartonowe RIGIPS PRO mocowane na konstrukcji z profili CW i UW (bezwieszakowy) |  | 50.95 | 3075 | Na konstrukcji z profili CW i UW (bezwieszakowy) | SR4 02 02 | Prace budowlane / Sufity podwieszane / Na konstrukcji z profili CW i UW (bezwieszakowy)
8734 | SR4 02 02 04 | Montaż sufitu podwieszanego 4PROTM typ A, gr. 1x12,5 mm, CW/UW 75 ULTRASTIL® | m2 |  | Płyty gipsowo-kartonowe RIGIPS PRO mocowane na konstrukcji z profili CW i UW (bezwieszakowy) |  | 54.52 | 3075 | Na konstrukcji z profili CW i UW (bezwieszakowy) | SR4 02 02 | Prace budowlane / Sufity podwieszane / Na konstrukcji z profili CW i UW (bezwieszakowy)
8738 | SR4 02 02 08 | Montaż sufitu podwieszanego 4PROTM typ A, gr. 2x12,5 mm, CW/UW 100 ULTRASTIL® | m2 |  | Płyty gipsowo-kartonowe RIGIPS PRO mocowane na konstrukcji z profili CW i UW (bezwieszakowy) |  | 83.68 | 3075 | Na konstrukcji z profili CW i UW (bezwieszakowy) | SR4 02 02 | Prace budowlane / Sufity podwieszane / Na konstrukcji z profili CW i UW (bezwieszakowy)
8732 | SR4 02 02 02 | Montaż sufitu podwieszanego 4PROTM typ A, gr. 2x12,5 mm, CW/UW 50 ULTRASTIL® | m2 |  | Płyty gipsowo-kartonowe RIGIPS PRO mocowane na konstrukcji z profili CW i UW (bezwieszakowy) |  | 75.74 | 3075 | Na konstrukcji z profili CW i UW (bezwieszakowy) | SR4 02 02 | Prace budowlane / Sufity podwieszane / Na konstrukcji z profili CW i UW (bezwieszakowy)
8735 | SR4 02 02 05 | Montaż sufitu podwieszanego 4PROTM typ A, gr. 2x12,5 mm, CW/UW 75 ULTRASTIL® | m2 |  | Płyty gipsowo-kartonowe RIGIPS PRO mocowane na konstrukcji z profili CW i UW (bezwieszakowy) |  | 79.30 | 3075 | Na konstrukcji z profili CW i UW (bezwieszakowy) | SR4 02 02 | Prace budowlane / Sufity podwieszane / Na konstrukcji z profili CW i UW (bezwieszakowy)
8739 | SR4 02 02 09 | Montaż sufitu podwieszanego 4PROTM typ A, gr. 3x12,5 mm, CW/UW 100 ULTRASTIL® | m2 |  | Płyty gipsowo-kartonowe RIGIPS PRO mocowane na konstrukcji z profili CW i UW (bezwieszakowy) |  | 108.51 | 3075 | Na konstrukcji z profili CW i UW (bezwieszakowy) | SR4 02 02 | Prace budowlane / Sufity podwieszane / Na konstrukcji z profili CW i UW (bezwieszakowy)
8733 | SR4 02 02 03 | Montaż sufitu podwieszanego 4PROTM typ A, gr. 3x12,5 mm, CW/UW 50 ULTRASTIL® | m2 |  | Płyty gipsowo-kartonowe RIGIPS PRO mocowane na konstrukcji z profili CW i UW (bezwieszakowy) |  | 100.57 | 3075 | Na konstrukcji z profili CW i UW (bezwieszakowy) | SR4 02 02 | Prace budowlane / Sufity podwieszane / Na konstrukcji z profili CW i UW (bezwieszakowy)
8736 | SR4 02 02 06 | Montaż sufitu podwieszanego 4PROTM typ A, gr. 3x12,5 mm, CW/UW 75 ULTRASTIL® | m2 |  | Płyty gipsowo-kartonowe RIGIPS PRO mocowane na konstrukcji z profili CW i UW (bezwieszakowy) |  | 104.13 | 3075 | Na konstrukcji z profili CW i UW (bezwieszakowy) | SR4 02 02 | Prace budowlane / Sufity podwieszane / Na konstrukcji z profili CW i UW (bezwieszakowy)
8384 | SR4 01 03 13 | Ściana działowa na konstrukcji z profili CW 100 i UW 100 z pojedynczym poszyciem płytą gipsowo-kartonową RIGIPS PRO Fire+ Hydro typ DFH2 gr. 12,5 mm | m2 |  | Ściana działowa na konstrukcji z profili CW 100 i UW 100 z poszyciem płytą gipsowo-kartonową |  | 72.60 | 2966 | CW 100 UW 100 | SR4 01 03 | Prace budowlane / Ściany działowe GK / CW 100 UW 100
8385 | SR4 01 03 12 | Ściana działowa na konstrukcji z profili CW 100 i UW 100 z pojedynczym poszyciem płytą gipsowo-kartonową RIGIPS PRO Fire+ typ DF gr. 12,5 mm | m2 |  | Ściana działowa na konstrukcji z profili CW 100 i UW 100 z poszyciem płytą gipsowo-kartonową |  | 72.60 | 2966 | CW 100 UW 100 | SR4 01 03 | Prace budowlane / Ściany działowe GK / CW 100 UW 100
8386 | SR4 01 03 11 | Ściana działowa na konstrukcji z profili CW 100 i UW 100 z pojedynczym poszyciem płytą gipsowo-kartonową RIGIPS PRO Fire+ typ DF gr. 15 mm | m2 |  | Ściana działowa na konstrukcji z profili CW 100 i UW 100 z poszyciem płytą gipsowo-kartonową |  | 83.52 | 2966 | CW 100 UW 100 | SR4 01 03 | Prace budowlane / Ściany działowe GK / CW 100 UW 100
8383 | SR4 01 03 09 | Ściana działowa na konstrukcji z profili CW 100 i UW 100 z pojedynczym poszyciem płytą gipsowo-kartonową RIGIPS PRO typ A gr. 12,5 mm | m2 |  | Ściana działowa na konstrukcji z profili CW 100 i UW 100 z poszyciem płytą gipsowo-kartonową |  | 78.60 | 2966 | CW 100 UW 100 | SR4 01 03 | Prace budowlane / Ściany działowe GK / CW 100 UW 100
8377 | SR4 01 01 06 | Ściana działowa na konstrukcji z profili CW 50 i UW 50 z pojedynczym poszyciem płytą gipsowo-kartonową RIGIPS PRO Fire+ Hydro typ DFH2 gr. 12,5 mm | m2 |  | Ściana działowa na konstrukcji z profili CW 50 i UW 50 z poszyciem płytą gipsowo-kartonową |  | 73.22 | 2964 | CW 50 UW 50 | SR4 01 01 | Prace budowlane / Ściany działowe GK / CW 50 UW 50
8376 | SR4 01 01 04 | Ściana działowa na konstrukcji z profili CW 50 i UW 50 z pojedynczym poszyciem płytą gipsowo-kartonową RIGIPS PRO Fire+ typ DF gr. 12,5 mm | m2 |  | Ściana działowa na konstrukcji z profili CW 50 i UW 50 z poszyciem płytą gipsowo-kartonową |  | 73.22 | 2964 | CW 50 UW 50 | SR4 01 01 | Prace budowlane / Ściany działowe GK / CW 50 UW 50
8378 | SR4 01 01 03 | Ściana działowa na konstrukcji z profili CW 50 i UW 50 z pojedynczym poszyciem płytą gipsowo-kartonową RIGIPS PRO Fire+ typ DF gr. 15mm | m2 |  | Ściana działowa na konstrukcji z profili CW 50 i UW 50 z poszyciem płytą gipsowo-kartonową |  | 84.14 | 2964 | CW 50 UW 50 | SR4 01 01 | Prace budowlane / Ściany działowe GK / CW 50 UW 50
8375 | SR4 01 01 01 | Ściana działowa na konstrukcji z profili CW 50 i UW 50 z pojedynczym poszyciem płytą gipsowo-kartonową RIGIPS PRO typ A gr. 12,5 mm | m2 |  | Ściana działowa na konstrukcji z profili CW 50 i UW 50 z poszyciem płytą gipsowo-kartonową |  | 79.22 | 2964 | CW 50 UW 50 | SR4 01 01 | Prace budowlane / Ściany działowe GK / CW 50 UW 50
8380 | SR4 01 02 09 | Ściana działowa na konstrukcji z profili CW 75 i UW 75 z pojedynczym poszyciem płytą gipsowo-kartonową RIGIPS PRO Fire+ Hydro typ DFH2 gr. 12,5 mm | m2 |  | Ściana działowa na konstrukcji z profili CW 75 i UW 75 z poszyciem płytą gipsowo-kartonową |  | 68.53 | 2965 | CW 75 UW 75 | SR4 01 02 | Prace budowlane / Ściany działowe GK / CW 75 UW 75
8381 | SR4 01 02 08 | Ściana działowa na konstrukcji z profili CW 75 i UW 75 z pojedynczym poszyciem płytą gipsowo-kartonową RIGIPS PRO Fire+ typ DF gr. 12,5 mm | m2 |  | Ściana działowa na konstrukcji z profili CW 75 i UW 75 z poszyciem płytą gipsowo-kartonową |  | 68.53 | 2965 | CW 75 UW 75 | SR4 01 02 | Prace budowlane / Ściany działowe GK / CW 75 UW 75
8382 | SR4 01 02 07 | Ściana działowa na konstrukcji z profili CW 75 i UW 75 z pojedynczym poszyciem płytą gipsowo-kartonową RIGIPS PRO Fire+ typ DF gr. 15 mm | m2 |  | Ściana działowa na konstrukcji z profili CW 75 i UW 75 z poszyciem płytą gipsowo-kartonową |  | 79.45 | 2965 | CW 75 UW 75 | SR4 01 02 | Prace budowlane / Ściany działowe GK / CW 75 UW 75
8379 | SR4 01 02 05 | Ściana działowa na konstrukcji z profili CW 75 i UW 75 z pojedynczym poszyciem płytą gipsowo-kartonową RIGIPS PRO typ A gr. 12,5 mm | m2 |  | Ściana działowa na konstrukcji z profili CW 75 i UW 75 z poszyciem płytą gipsowo-kartonową |  | 74.53 | 2965 | CW 75 UW 75 | SR4 01 02 | Prace budowlane / Ściany działowe GK / CW 75 UW 75
9033 | SR2 04 10 | Montaż bednarki Cu 30x4 (1m=1,08kg) miedziana | m |  | Bednarka miedziana Cu 30x4 mm, doskonała przewodność, stosowana w profesjonalnych systemach uziemień. |  | 24.00 | 3154 | Bednarka | SR2 04 | Instalacje Elektryczne / Bednarka
9034 | SR2 04 11 | Montaż bednarki Cu 40x5 (1m=1,8kg) miedziana | m |  | Bednarka miedziana Cu 40x5 mm, wysoka odporność na korozję i świetna przewodno |  | 24.00 | 3154 | Bednarka | SR2 04 | Instalacje Elektryczne / Bednarka
9024 | SR2 04 01 | Montaż bednarki FeZn 25x3 (1m=0,6kg) stal ocynkowana | m |  | Ocynkowana bednarka stalowa 25x3 mm, stosowana w instalacjach uziemiających oraz ochronie odgromowej. |  | 24.00 | 3154 | Bednarka | SR2 04 | Instalacje Elektryczne / Bednarka
9025 | SR2 04 02 | Montaż bednarki FeZn 25x4 (1m=0,8kg) stal ocynkowana | m |  | Bednarka stalowa ocynkowana 25x4 mm, przeznaczona do systemów odgromowych i uziemień. |  | 24.00 | 3154 | Bednarka | SR2 04 | Instalacje Elektryczne / Bednarka
9026 | SR2 04 03 | Montaż bednarki FeZn 30x4 (1m=0,96kg) stal ocynkowana | m |  | Bednarka stalowa ocynkowana 30x4 mm, stosowana w instalacjach elektrycznych i ochronnych. |  | 24.00 | 3154 | Bednarka | SR2 04 | Instalacje Elektryczne / Bednarka
9027 | SR2 04 04 | Montaż bednarki FeZn 40x5 (1m=1,6kg) stal ocynkowana | m |  | Bednarka stalowa ocynkowana 40x5 mm, wykorzystywana w układach uziemiających o większej obciążalności. |  | 24.00 | 3154 | Bednarka | SR2 04 | Instalacje Elektryczne / Bednarka
9028 | SR2 04 05 | Montaż bednarki FeZn 50x5 (1m=1,99kg) stal ocynkowana | m |  | Bednarka stalowa ocynkowana 50x5 mm, zapewniająca stabilne uziemienie dla dużych instalacji. |  | 24.00 | 3154 | Bednarka | SR2 04 | Instalacje Elektryczne / Bednarka
9030 | SR2 04 07 | Montaż bednarki V2A 30x3,5 (1m=0,83kg) stal nierdzewna | m |  | Bednarka V2A 30x3,5 mm, nierdzewna, przeznaczona do uziemień o podwyższonej trwałości. |  | 24.00 | 3154 | Bednarka | SR2 04 | Instalacje Elektryczne / Bednarka
9031 | SR2 04 08 | Montaż bednarki V2A 30x4 (1m=0,942kg) stal nierdzewna | m |  | Bednarka V2A 30x4 mm, zapewniająca odporność na działanie czynników zewnętrznych. |  | 24.00 | 3154 | Bednarka | SR2 04 | Instalacje Elektryczne / Bednarka
9032 | SR2 04 09 | Montaż bednarki V2A 40x5 (1m=1,58kg) stal nierdzewna | m |  | Bednarka V2A 40x5 mm, stosowana w systemach ochrony odgromowej. |  | 24.00 | 3154 | Bednarka | SR2 04 | Instalacje Elektryczne / Bednarka
9029 | SR2 04 06 | Montaż bednarki V4A 30x3,5 stal nierdzewna kwasoodporna | m |  | Bednarka nierdzewna V4A 30x3,5 mm, odporna na korozję, stosowana w trudnych warunkach atmosferycznych. |  | 24.00 | 3154 | Bednarka | SR2 04 | Instalacje Elektryczne / Bednarka
6955 | SR2 03 02 | Biały montaż - gniazdo 230V | szt. |  | Instalacja standardowego gniazda elektrycznego, umożliwiającego podłączenie urządzeń zasilanych prądem o napięciu 230V |  | 10.00 | 2596 | Biały montaż | SR2 03 | Instalacje Elektryczne / Biały montaż
6956 | SR2 03 03 | Biały montaż - gniazdo 400V | szt. |  | Instalacja gniazda siłowego, umożliwiającego podłączenie urządzeń zasilanych prądem trójfazowym o napięciu 400V. |  | 35.00 | 2596 | Biały montaż | SR2 03 | Instalacje Elektryczne / Biały montaż
6957 | SR2 03 04 | Biały montaż - gniazdo antenowe | szt. |  | Instalacja gniazda umożliwiającego podłączenie kabla antenowego, co pozwala na odbiór sygnału telewizyjnego lub radiowego. |  | 25.00 | 2596 | Biały montaż | SR2 03 | Instalacje Elektryczne / Biały montaż
6959 | SR2 03 06 | Biały montaż - gniazdo komputerowe | szt. |  | Instalacja gniazda sieciowego typu RJ-45, umożliwiającego podłączenie urządzeń do sieci komputerowej. |  | 30.00 | 2596 | Biały montaż | SR2 03 | Instalacje Elektryczne / Biały montaż
6958 | SR2 03 05 | Biały montaż - gniazdo telefoniczne | szt. |  | Instalacja gniazda umożliwiającego podłączenie aparatu telefonicznego, co pozwala na korzystanie z linii telefonicznej. |  | 20.00 | 2596 | Biały montaż | SR2 03 | Instalacje Elektryczne / Biały montaż
6961 | SR2 03 08 | Biały montaż - oprawa oświetleniowa prosta | szt. |  | Instalacja standardowej oprawy oświetleniowej, takiej jak lampa sufitowa, ścienna lub punktowa, umożliwiającej oświetlenie pomieszczenia. |  | 50.00 | 2596 | Biały montaż | SR2 03 | Instalacje Elektryczne / Biały montaż
6962 | SR2 03 09 | Biały montaż - oprawa oświetleniowa skomplikowana | szt. |  | Instalacja złożonej oprawy oświetleniowej, wymagającej specjalistycznej wiedzy i umiejętności. |  | 100.00 | 2596 | Biały montaż | SR2 03 | Instalacje Elektryczne / Biały montaż
6960 | SR2 03 07 | Biały montaż - puszka łączniowa n/t | szt. |  | Instalacja natynkowej puszki łączniowej, służącej do łączenia przewodów elektrycznych na powierzchni ściany. |  | 15.00 | 2596 | Biały montaż | SR2 03 | Instalacje Elektryczne / Biały montaż
6954 | SR2 03 01 | Biały montaż - łącznik dowolny | szt. |  | Instalacja wybranego rodzaju łącznika elektrycznego, umożliwiającego sterowanie oświetleniem lub innymi obwodami elektrycznymi. |  | 15.00 | 2596 | Biały montaż | SR2 03 | Instalacje Elektryczne / Biały montaż
9842 | SR2 19 16 | Montaż dystrybutora systemu dwuprzewodowego DS-KAD706 | szt. |  | Instalacja dystrybutora systemu dwuprzewodowego do rozdzielania zasilania i sygnału w systemach dwuprzewodowych. |  | 180.00 | 3171 | Domofony | SR2 19 | Instalacje Elektryczne / Domofony
9843 | SR2 19 17 | Montaż dystrybutora systemu dwuprzewodowego DS-KAD706-S | szt. |  | Instalacja dystrybutora systemu dwuprzewodowego do efektywnej dystrybucji sygnału w sieciach domofonowych. |  | 180.00 | 3171 | Domofony | SR2 19 | Instalacje Elektryczne / Domofony
9898 | SR2 19 72 | Montaż kasety BKM1 | szt. |  | Instalacja kasety BKM dla obsługi wielosegmentowych systemów dostępowych. |  | 180.00 | 3171 | Domofony | SR2 19 | Instalacje Elektryczne / Domofony
9899 | SR2 19 73 | Montaż kasety BKM2 | szt. |  | Montaż kasety BKM2 w systemach domofonowych z rozbudowaną strukturą komunikacyjną. |  | 180.00 | 3171 | Domofony | SR2 19 | Instalacje Elektryczne / Domofony
9895 | SR2 19 69 | Montaż kasety KDO1 | szt. |  | Montaż kasety kontrolnej w systemach kontroli dostępu. |  | 180.00 | 3171 | Domofony | SR2 19 | Instalacje Elektryczne / Domofony
9896 | SR2 19 70 | Montaż kasety KDO2 | szt. |  | Instalacja kasety KDO jako elementu sterującego w systemie wideodomofonowym. |  | 180.00 | 3171 | Domofony | SR2 19 | Instalacje Elektryczne / Domofony
9897 | SR2 19 71 | Montaż kasety KDO3 | szt. |  | Montaż kasety sterującej w zaawansowanych systemach domofonowych. |  | 180.00 | 3171 | Domofony | SR2 19 | Instalacje Elektryczne / Domofony
9892 | SR2 19 66 | Montaż kasety KEN1 | szt. |  | Instalacja kasety sterującej w systemie domofonowym, służącej jako element zarządzający dostępem. |  | 180.00 | 3171 | Domofony | SR2 19 | Instalacje Elektryczne / Domofony
9893 | SR2 19 67 | Montaż kasety KEN2 | szt. |  | Montaż kasety sterującej z dodatkowymi funkcjami zabezpieczającymi w systemie domofonowym. |  | 180.00 | 3171 | Domofony | SR2 19 | Instalacje Elektryczne / Domofony
9894 | SR2 19 68 | Montaż kasety KEN3 | szt. |  | Instalacja kasety zarządzającej w systemie domofonowym, umożliwiającej interakcję użytkownika. |  | 180.00 | 3171 | Domofony | SR2 19 | Instalacje Elektryczne / Domofony
9851 | SR2 19 25 | Montaż kasety elektroniki EC-2502AR | szt. |  | Instalacja i konfiguracja kasety elektroniki w systemie domofonowym. Zapewnia stabilną transmisję sygnałów i kontrolę dostępu. |  | 240.00 | 3171 | Domofony | SR2 19 | Instalacje Elektryczne / Domofony
9852 | SR2 19 26 | Montaż kasety elektroniki EC-3100 | szt. |  | Montaż kasety elektroniki zapewniającej sprawne funkcjonowanie systemu domofonowego. |  | 240.00 | 3171 | Domofony | SR2 19 | Instalacje Elektryczne / Domofony
9856 | SR2 19 30 | Montaż modułu M2H-3100 | szt. |  | Instalacja modułu zwiększającego funkcjonalność i wydajność systemu domofonowego. |  | 240.00 | 3171 | Domofony | SR2 19 | Instalacje Elektryczne / Domofony
9840 | SR2 19 14 | Montaż modułu czytnika EM DS-KD-E | szt. |  | Instalacja i konfiguracja modułu czytnika EM obsługującego karty zbliżeniowe EM do kontroli dostępu. |  | 180.00 | 3171 | Domofony | SR2 19 | Instalacje Elektryczne / Domofony
9839 | SR2 19 13 | Montaż modułu czytnika Mifare DS-KD-M | szt. |  | Instalacja i konfiguracja modułu czytnika Mifare umożliwiającego autoryzację użytkowników za pomocą kart Mifare. |  | 180.00 | 3171 | Domofony | SR2 19 | Instalacje Elektryczne / Domofony
9835 | SR2 19 09 | Montaż modułu informacyjnego DS-KD-INFO | szt. |  | Instalacja modułu informacyjnego do wyświetlania danych o użytkownikach oraz informacjach systemowych. |  | 360.00 | 3171 | Domofony | SR2 19 | Instalacje Elektryczne / Domofony
9838 | SR2 19 12 | Montaż modułu klawiatury numerycznej DS-KD-KP | szt. |  | Instalacja i konfiguracja modułu klawiatury numerycznej umożliwiającego wprowadzanie kodów dostępu do systemu domofonowego. |  | 180.00 | 3171 | Domofony | SR2 19 | Instalacje Elektryczne / Domofony
9855 | SR2 19 29 | Montaż modułu połączeniowego MRL-1 | szt. |  | Montaż modułu do integracji różnych elementów systemu domofonowego. |  | 240.00 | 3171 | Domofony | SR2 19 | Instalacje Elektryczne / Domofony
9833 | SR2 19 07 | Montaż modułu stacji bramowej DS-KD8003-IME1 | szt. |  | Instalacja i konfiguracja modułu stacji bramowej w systemie wideodomofonowym. Zapewnia komunikację oraz kontrolę dostępu. |  | 360.00 | 3171 | Domofony | SR2 19 | Instalacje Elektryczne / Domofony
9857 | SR2 19 31 | Montaż modułu symetryzatora-desymetryzatora CVSD-01 | szt. |  | Instalacja modułu poprawiającego jakość sygnału i redukującego zakłócenia w systemie domofonowym. |  | 240.00 | 3171 | Domofony | SR2 19 | Instalacje Elektryczne / Domofony
9836 | SR2 19 10 | Montaż modułu wizytownika DS-KD-KK | szt. |  | Instalacja i konfiguracja modułu wizytownika w systemie domofonowym. Moduł umożliwia wyświetlanie listy użytkowników. |  | 360.00 | 3171 | Domofony | SR2 19 | Instalacje Elektryczne / Domofony
9837 | SR2 19 11 | Montaż modułu wskaźnika DS-KD-IN | szt. |  | Instalacja i konfiguracja modułu wskaźnika w wideodomofonie. Moduł służy do wizualnej sygnalizacji statusu urządzenia. |  | 360.00 | 3171 | Domofony | SR2 19 | Instalacje Elektryczne / Domofony
9834 | SR2 19 08 | Montaż modułu wyświetlacza DS-KD-DIS | szt. |  | Instalacja i konfiguracja modułu wyświetlacza w panelu wideodomofonu. Umożliwia prezentację numerów lokali i innych informacji. |  | 360.00 | 3171 | Domofony | SR2 19 | Instalacje Elektryczne / Domofony
9841 | SR2 19 15 | Montaż modułu zaślepiającego DS-KD-BK | szt. |  | Instalacja modułu zaślepiającego w celu zamknięcia nieużywanych miejsc w systemie modułowym wideodomofonu. |  | 180.00 | 3171 | Domofony | SR2 19 | Instalacje Elektryczne / Domofony
9872 | SR2 19 46 | Montaż monitora MONITOR MVC-8151 | szt. |  | Instalacja monitora wideodomofonowego do kontroli dostępu i obsługi wideo. |  | 240.00 | 3171 | Domofony | SR2 19 | Instalacje Elektryczne / Domofony
9871 | SR2 19 45 | Montaż monitora MONITOR MVC-8251 | szt. |  | Instalacja monitora do systemu wideodomofonowego, umożliwiającego podgląd obrazu i obsługę rozmów wideo. |  | 240.00 | 3171 | Domofony | SR2 19 | Instalacje Elektryczne / Domofony
9874 | SR2 19 48 | Montaż monitora Wideomonitor MVC-6651 | szt. |  | Instalacja monitora wideodomofonowego zapewniającego wysokiej jakości obraz i obsługę wideorozmów. |  | 240.00 | 3171 | Domofony | SR2 19 | Instalacje Elektryczne / Domofony
9873 | SR2 19 47 | Montaż monitora Wideomonitor MVC-6850 | szt. |  | Montaż wideomonitora w systemie domofonowym, umożliwiającego wizualną identyfikację gości. |  | 240.00 | 3171 | Domofony | SR2 19 | Instalacje Elektryczne / Domofony
9880 | SR2 19 54 | Montaż obudowy natynkowej dwusegmentowej DA-2V | szt. |  | Montaż obudowy do zabudowy dwóch segmentów systemu domofonowego. |  | 84.00 | 3171 | Domofony | SR2 19 | Instalacje Elektryczne / Domofony
9879 | SR2 19 53 | Montaż obudowy natynkowej jednosegmentowej DA-1 | szt. |  | Instalacja obudowy do ochrony modułów domofonowych, dedykowanej dla pojedynczych jednostek. |  | 60.00 | 3171 | Domofony | SR2 19 | Instalacje Elektryczne / Domofony
9881 | SR2 19 55 | Montaż obudowy natynkowej trójsegmentowej DA-3V | szt. |  | Instalacja obudowy zabezpieczającej do trzech modułów w systemie domofonowym. |  | 120.00 | 3171 | Domofony | SR2 19 | Instalacje Elektryczne / Domofony
9887 | SR2 19 61 | Montaż panelu CD-4000 | szt. |  | Instalacja panelu zewnętrznego w systemie domofonowym, umożliwiającego komunikację i zarządzanie dostępem. |  | 360.00 | 3171 | Domofony | SR2 19 | Instalacje Elektryczne / Domofony
9883 | SR2 19 57 | Montaż panelu informacyjnego CD-2600 | szt. |  | Montaż panelu informacyjnego w systemie domofonowym, ułatwiającego zarządzanie budynkiem. |  | 240.00 | 3171 | Domofony | SR2 19 | Instalacje Elektryczne / Domofony
9884 | SR2 19 58 | Montaż panelu informacyjnego NP-2600 | szt. |  | Instalacja panelu z informacją o lokatorach i zarządzaniu dostępem. |  | 120.00 | 3171 | Domofony | SR2 19 | Instalacje Elektryczne / Domofony
9882 | SR2 19 56 | Montaż panelu informacyjnego NP-3000 | szt. |  | Instalacja panelu informacyjnego wyświetlającego numery lokali i dane użytkowników. |  | 60.00 | 3171 | Domofony | SR2 19 | Instalacje Elektryczne / Domofony
9827 | SR2 19 01 | Montaż panelu wewnętrznego IP Hikvision DS-KH6320-WTE1 | szt. |  | Instalacja i konfiguracja panelu wewnętrznego w systemie wideodomofonowym. Urządzenie umożliwia komunikację z użytkownikiem i sterowanie dostępem. |  | 360.00 | 3171 | Domofony | SR2 19 | Instalacje Elektryczne / Domofony
9828 | SR2 19 02 | Montaż panelu wewnętrznego IP Hikvision DS-KH8350-WTE1 | szt. |  | Montaż i konfiguracja panelu wewnętrznego do wideodomofonu, zapewniającego wysoką jakość obrazu i intuicyjną obsługę. |  | 360.00 | 3171 | Domofony | SR2 19 | Instalacje Elektryczne / Domofony
9829 | SR2 19 03 | Montaż panelu wewnętrznego IP Hikvision DS-KH8520-WTE1 | szt. |  | Instalacja panelu wewnętrznego z ekranem dotykowym, umożliwiającego integrację z systemami kontroli dostępu. |  | 360.00 | 3171 | Domofony | SR2 19 | Instalacje Elektryczne / Domofony
9860 | SR2 19 34 | Montaż panelu zewnętrznego CP-2502NP z listą lokatorów | szt. |  | Instalacja panelu zewnętrznego z listą lokatorów do identyfikacji mieszkańców i kontroli dostępu. |  | 360.00 | 3171 | Domofony | SR2 19 | Instalacje Elektryczne / Domofony
9858 | SR2 19 32 | Montaż panelu zewnętrznego CP-2503MR | szt. |  | Instalacja panelu zewnętrznego do komunikacji z użytkownikami i sterowania dostępem do budynku. |  | 360.00 | 3171 | Domofony | SR2 19 | Instalacje Elektryczne / Domofony
9859 | SR2 19 33 | Montaż panelu zewnętrznego CP-2503TP z czytnikiem kluczy iButton | szt. |  | Montaż panelu wyposażonego w czytnik kluczy iButton umożliwiający szybki dostęp dla uprawnionych użytkowników. |  | 360.00 | 3171 | Domofony | SR2 19 | Instalacje Elektryczne / Domofony
9861 | SR2 19 35 | Montaż panelu zewnętrznego CP-2513TP z czytnikiem kluczy iButton | szt. |  | Montaż panelu zewnętrznego z czytnikiem kluczy iButton dla zwiększonego bezpieczeństwa. |  | 360.00 | 3171 | Domofony | SR2 19 | Instalacje Elektryczne / Domofony
9862 | SR2 19 36 | Montaż panelu zewnętrznego CP-2523TP z czytnikiem kluczy iButton | szt. |  | Instalacja panelu zewnętrznego pozwalającego na identyfikację użytkowników za pomocą kluczy iButton. |  | 360.00 | 3171 | Domofony | SR2 19 | Instalacje Elektryczne / Domofony
9863 | SR2 19 37 | Montaż panelu zewnętrznego CP-2533NR | szt. |  | Instalacja panelu domofonowego zewnętrznego w systemie kontroli dostępu. |  | 360.00 | 3171 | Domofony | SR2 19 | Instalacje Elektryczne / Domofony
9864 | SR2 19 38 | Montaż panelu zewnętrznego CP-3103TP z czytnikiem kluczy iButton | szt. |  | Montaż panelu domofonowego z czytnikiem iButton zapewniającego wygodne i szybkie otwieranie drzwi. |  | 360.00 | 3171 | Domofony | SR2 19 | Instalacje Elektryczne / Domofony
9865 | SR2 19 39 | Montaż panelu zewnętrznego CP-3113TP z czytnikiem kluczy iButton | szt. |  | Instalacja panelu w systemie kontroli dostępu z możliwością użycia kluczy iButton. |  | 360.00 | 3171 | Domofony | SR2 19 | Instalacje Elektryczne / Domofony
9866 | SR2 19 40 | Montaż panelu zewnętrznego CP-3123TP z czytnikiem kluczy iButton | szt. |  | Montaż i konfiguracja panelu umożliwiającego autoryzację użytkowników za pomocą kluczy iButton. |  | 360.00 | 3171 | Domofony | SR2 19 | Instalacje Elektryczne / Domofony
9867 | SR2 19 41 | Montaż panelu zewnętrznego CP-3133NR-4 | szt. |  | Instalacja panelu zewnętrznego do zarządzania dostępem i komunikacją z użytkownikami. |  | 360.00 | 3171 | Domofony | SR2 19 | Instalacje Elektryczne / Domofony
9854 | SR2 19 28 | Montaż przełącznika sygnału wideo CVP-4 | szt. |  | Instalacja przełącznika do zarządzania transmisją sygnału wideo pomiędzy różnymi urządzeniami. |  | 240.00 | 3171 | Domofony | SR2 19 | Instalacje Elektryczne / Domofony
9885 | SR2 19 59 | Montaż ramki podtynkowej RAX-1-1 | szt. |  | Instalacja ramki podtynkowej do estetycznego montażu modułów domofonowych. |  | 60.00 | 3171 | Domofony | SR2 19 | Instalacje Elektryczne / Domofony
9886 | SR2 19 60 | Montaż ramki podtynkowej RAX-1-2H | szt. |  | Montaż ramki podtynkowej do modułów wideodomofonowych, zapewniającej estetyczne wykończenie instalacji. |  | 120.00 | 3171 | Domofony | SR2 19 | Instalacje Elektryczne / Domofony
9849 | SR2 19 23 | Montaż ramki podwójnej DS-KD-ACF2/Plastic | szt. |  | Instalacja ramki podwójnej wykonanej z plastiku, pozwalającej na estetyczny montaż dwóch modułów w systemach wideodomofonowych. |  | 120.00 | 3171 | Domofony | SR2 19 | Instalacje Elektryczne / Domofony
9846 | SR2 19 20 | Montaż ramki podwójnej DS-KD-ACW2 (aluminium) | szt. |  | Instalacja ramki podwójnej umożliwiającej montaż dwóch modułów systemu domofonowego w estetycznej obudowie. |  | 120.00 | 3171 | Domofony | SR2 19 | Instalacje Elektryczne / Domofony
9848 | SR2 19 22 | Montaż ramki pojedynczej DS-KD-ACF1/Plastic | szt. |  | Montaż ramki pojedynczej z tworzywa sztucznego, dedykowanej do systemów wideodomofonowych, zapewniającej ochronę i stabilność modułów. |  | 120.00 | 3171 | Domofony | SR2 19 | Instalacje Elektryczne / Domofony
9845 | SR2 19 19 | Montaż ramki pojedynczej DS-KD-ACW1 (aluminium) | szt. |  | Instalacja ramki pojedynczej do modułowych systemów domofonowych. Zapewnia estetyczne wykończenie oraz ochronę montowanych urządzeń. |  | 120.00 | 3171 | Domofony | SR2 19 | Instalacje Elektryczne / Domofony
9850 | SR2 19 24 | Montaż ramki potrójnej DS-KD-ACF3/Plastic | szt. |  | Montaż ramki potrójnej z tworzywa sztucznego, dedykowanej do zabudowy trzech modułów wideodomofonowych, zapewniającej spójny wygląd systemu. |  | 120.00 | 3171 | Domofony | SR2 19 | Instalacje Elektryczne / Domofony
9847 | SR2 19 21 | Montaż ramki potrójnej DS-KD-ACW3 (aluminium) | szt. |  | Instalacja ramki potrójnej przeznaczonej do zabudowy trzech modułów wideodomofonowych, gwarantującej spójny wygląd systemu. |  | 120.00 | 3171 | Domofony | SR2 19 | Instalacje Elektryczne / Domofony
9853 | SR2 19 27 | Montaż rozdzielacza sygnału wideo CVR-2 | szt. |  | Instalacja rozdzielacza umożliwiającego podział sygnału wideo na kilka odbiorników w systemach monitoringu. |  | 240.00 | 3171 | Domofony | SR2 19 | Instalacje Elektryczne / Domofony
9832 | SR2 19 06 | Montaż stacji bramowej DS-KB8113-IME1 | szt. |  | Instalacja i konfiguracja stacji bramowej z kamerą HD, zapewniającej dokładną identyfikację osób i zabezpieczenie wejścia. |  | 180.00 | 3171 | Domofony | SR2 19 | Instalacje Elektryczne / Domofony
9830 | SR2 19 04 | Montaż stacji bramowej DS-KV6113-WPE1 | szt. |  | Instalacja i konfiguracja stacji bramowej Hikvision, pozwalającej na identyfikację gości i zdalne otwieranie drzwi. |  | 180.00 | 3171 | Domofony | SR2 19 | Instalacje Elektryczne / Domofony
9831 | SR2 19 05 | Montaż stacji bramowej DS-KV8113-WME1(B)/Surface | szt. |  | Montaż stacji bramowej przystosowanej do montażu natynkowego, zapewniającej komunikację z użytkownikiem i sterowanie dostępem. |  | 180.00 | 3171 | Domofony | SR2 19 | Instalacje Elektryczne / Domofony
9870 | SR2 19 44 | Montaż unifonu LG-8D do domofonów cyfrowych | szt. |  | Instalacja unifonu w systemie domofonowym, zapewniającego komunikację głosową i sterowanie dostępem. |  | 120.00 | 3171 | Domofony | SR2 19 | Instalacje Elektryczne / Domofony
9868 | SR2 19 42 | Montaż unifonu LM-8 do domofonów cyfrowych | szt. |  | Instalacja unifonu cyfrowego umożliwiającego komunikację wewnętrzną w systemie domofonowym. |  | 120.00 | 3171 | Domofony | SR2 19 | Instalacje Elektryczne / Domofony
9869 | SR2 19 43 | Montaż unifonu LY-8 do domofonów cyfrowych | szt. |  | Montaż unifonu do obsługi rozmów w systemie domofonowym i sterowania otwieraniem drzwi. |  | 120.00 | 3171 | Domofony | SR2 19 | Instalacje Elektryczne / Domofony
9900 | SR2 19 74 | Montaż unifonu UAU1 | szt. |  | Instalacja unifonu do komunikacji wewnętrznej w systemach domofonowych. |  | 60.00 | 3171 | Domofony | SR2 19 | Instalacje Elektryczne / Domofony
9901 | SR2 19 75 | Montaż unifonu UAU1/3 | szt. |  | Montaż unifonu UAU1/3 z dodatkowymi funkcjami dla lepszej obsługi użytkownika. |  | 60.00 | 3171 | Domofony | SR2 19 | Instalacje Elektryczne / Domofony
9891 | SR2 19 65 | Montaż zasilacza AC-10 | szt. |  | Instalacja zasilacza AC do zasilania modułów domofonowych. |  | 180.00 | 3171 | Domofony | SR2 19 | Instalacje Elektryczne / Domofony
9844 | SR2 19 18 | Montaż zasilacza DS-KAW60-2N | szt. |  | Instalacja zasilacza zapewniającego stabilne zasilanie dla komponentów systemu domofonowego. |  | 180.00 | 3171 | Domofony | SR2 19 | Instalacje Elektryczne / Domofony
9888 | SR2 19 62 | Montaż zasilacza EWD-10 | szt. |  | Instalacja zasilacza zapewniającego stabilne napięcie dla urządzeń systemu domofonowego. |  | 180.00 | 3171 | Domofony | SR2 19 | Instalacje Elektryczne / Domofony
9890 | SR2 19 64 | Montaż zasilacza EWD-10/20 | szt. |  | Instalacja zasilacza przeznaczonego do większych instalacji domofonowych. |  | 180.00 | 3171 | Domofony | SR2 19 | Instalacje Elektryczne / Domofony
9889 | SR2 19 63 | Montaż zasilacza EWD-10in | szt. |  | Instalacja zasilacza wewnętrznego do systemów domofonowych i wideodomofonowych. |  | 180.00 | 3171 | Domofony | SR2 19 | Instalacje Elektryczne / Domofony
9875 | SR2 19 49 | Montaż zasilacza prądu zmiennego TR/B 2300 | szt. |  | Instalacja zasilacza zapewniającego stabilne napięcie dla urządzeń domofonowych. |  | 120.00 | 3171 | Domofony | SR2 19 | Instalacje Elektryczne / Domofony
9876 | SR2 19 50 | Montaż zasilacza stabilizowanego 13,5V/1,2A | szt. |  | Instalacja zasilacza impulsowego dla systemów kontroli dostępu. |  | 120.00 | 3171 | Domofony | SR2 19 | Instalacje Elektryczne / Domofony
9878 | SR2 19 52 | Montaż zasilacza stabilizowanego 15V/1,2A | szt. |  | Instalacja zasilacza stabilizowanego zapewniającego niezawodne zasilanie urządzeń domofonowych. |  | 120.00 | 3171 | Domofony | SR2 19 | Instalacje Elektryczne / Domofony
9877 | SR2 19 51 | Montaż zasilacza stabilizowanego 15V/4A | szt. |  | Montaż zasilacza o większej mocy, przeznaczonego do zaawansowanych systemów wideodomofonowych. |  | 120.00 | 3171 | Domofony | SR2 19 | Instalacje Elektryczne / Domofony
10030 | SR2 23 07 | Montaż oznaczników kablowych | szt. |  | Oznaczenie kabli i przewodów za pomocą dedykowanych znaczników. |  | 2.00 | 3175 | Inne energetyka | SR2 23 | Instalacje Elektryczne / Inne energetyka
10028 | SR2 23 05 | Montaż palczatki 4x25 - 4x70 | szt. |  | Instalacja palczatki 4x25 - 4x70 do przewodów wielożyłowych. |  | 20.00 | 3175 | Inne energetyka | SR2 23 | Instalacje Elektryczne / Inne energetyka
10029 | SR2 23 06 | Montaż palczatki 4x95 - 4x240 | szt. |  | Mocowanie palczatki 4x95 - 4x240 w instalacjach elektroenergetycznych. |  | 20.00 | 3175 | Inne energetyka | SR2 23 | Instalacje Elektryczne / Inne energetyka
10024 | SR2 23 01 | Montaż uszczelnienia REC 110 | szt. |  | Instalacja uszczelnienia REC 110 w systemach kablowych. |  | 20.00 | 3175 | Inne energetyka | SR2 23 | Instalacje Elektryczne / Inne energetyka
10025 | SR2 23 02 | Montaż uszczelnienia REC 160 | szt. |  | Instalacja uszczelnienia REC 160 dla przewodów elektrycznych. |  | 20.00 | 3175 | Inne energetyka | SR2 23 | Instalacje Elektryczne / Inne energetyka
10026 | SR2 23 03 | Montaż uszczelnienia REC 50 | szt. |  | Mocowanie uszczelnienia REC 50 w konstrukcjach technicznych. |  | 20.00 | 3175 | Inne energetyka | SR2 23 | Instalacje Elektryczne / Inne energetyka
10027 | SR2 23 04 | Montaż uszczelnienia REC 75 | szt. |  | Instalacja uszczelnienia REC 75 dla ochrony kabli i rur. |  | 20.00 | 3175 | Inne energetyka | SR2 23 | Instalacje Elektryczne / Inne energetyka
10032 | SR2 23 09 | Układanie folii kablowej niebieskiej perforowanej | m |  | Instalacja folii kablowej dla zabezpieczenia tras kablowych. |  | 2.00 | 3175 | Inne energetyka | SR2 23 | Instalacje Elektryczne / Inne energetyka
10031 | SR2 23 08 | Wykonanie warstwy podsypki/nasypki piaskowej | m3 |  | Przygotowanie warstwy ochronnej dla instalacji kablowych. |  | 50.00 | 3175 | Inne energetyka | SR2 23 | Instalacje Elektryczne / Inne energetyka
8986 | SR2 01 09 | Montaż dodatkowego punktu gniazdowego w zestawie (np. zestaw gniazd przy TV) - nawiercenie otworu + puszki | pkt |  | Montaż dodatkowego gniazda elektrycznego w istniejącym zestawie (np. przy telewizorze, biurku lub sprzęcie AGD). Obejmuje wykonanie otworu, montaż puszki oraz przygotowanie miejsca na osprzęt elektryczny. |  | 15.00 | 3151 | Instalacja | SR2 01 | Instalacje Elektryczne / Instalacja
8984 | SR2 01 07 | Montaż gniazda 230V - od RG do pierwszego gniazda - YDY 3x2,5 + puszki | pkt |  | Doprowadzenie zasilania od rozdzielnicy głównej do pierwszego gniazda w obwodzie. Obejmuje prowadzenie przewodu YDY 3x2,5, montaż puszki oraz przygotowanie do podłączenia gniazda elektrycznego. |  | 70.00 | 3151 | Instalacja | SR2 01 | Instalacje Elektryczne / Instalacja
8985 | SR2 01 08 | Montaż gniazda 230V - od pierwszego do kolejnych gniazd na 1 obwodzie - YDY 3x2,5 + puszki | pkt |  | Podłączenie kolejnych gniazd elektrycznych w ramach tego samego obwodu. Obejmuje prowadzenie przewodów, montaż puszek oraz przygotowanie do instalacji gniazd wtykowych. |  | 50.00 | 3151 | Instalacja | SR2 01 | Instalacje Elektryczne / Instalacja
8992 | SR2 01 15 | Montaż instalacji alarmowej - YTDY 8x0,5 (wypust) | pkt |  | Przygotowanie instalacji alarmowej dla systemów zabezpieczeń. Obejmuje prowadzenie przewodu YTDY 8x0,5, wykonanie wypustu oraz przygotowanie do montażu czujników alarmowych i centrali. |  | 50.00 | 3151 | Instalacja | SR2 01 | Instalacje Elektryczne / Instalacja
8989 | SR2 01 12 | Montaż instalacji antenowej - RG6 + puszka | pkt |  | Montaż instalacji antenowej dla telewizji naziemnej lub satelitarnej. Obejmuje prowadzenie przewodu RG6, montaż puszki oraz przygotowanie punktu do podłączenia odbiornika TV. |  | 90.00 | 3151 | Instalacja | SR2 01 | Instalacje Elektryczne / Instalacja
8991 | SR2 01 14 | Montaż instalacji komputerowej - UTP kat. 6 + puszka | pkt |  | Wykonanie instalacji sieci LAN dla komputerów i urządzeń sieciowych. Obejmuje prowadzenie przewodu UTP kat. 6, montaż puszki oraz przygotowanie do podłączenia gniazda RJ45. |  | 120.00 | 3151 | Instalacja | SR2 01 | Instalacje Elektryczne / Instalacja
8990 | SR2 01 13 | Montaż instalacji telefonicznej - YTDY 4x0,5 + puszka | pkt |  | Instalacja przewodów telefonicznych dla tradycyjnej linii telefonicznej lub centrali. Obejmuje prowadzenie przewodu YTDY 4x0,5 oraz montaż puszki z miejscem na gniazdo telefoniczne. |  | 70.00 | 3151 | Instalacja | SR2 01 | Instalacje Elektryczne / Instalacja
8987 | SR2 01 10 | Montaż obwodu 3 fazowego - YDY 5x2,5 (wypust) | pkt |  | Wykonanie obwodu trójfazowego 400V dla urządzeń o większym poborze mocy, np. płyt indukcyjnych lub maszyn. Obejmuje prowadzenie przewodu YDY 5x2,5 oraz wykonanie wypustu pod przyłącze. |  | 90.00 | 3151 | Instalacja | SR2 01 | Instalacje Elektryczne / Instalacja
8988 | SR2 01 11 | Montaż obwodu 3 fazowego - YDY 5x4 (wypust) | pkt |  | Wykonanie instalacji trójfazowej 400V dla urządzeń o dużym poborze mocy, np. w przemyśle lub warsztatach. Obejmuje prowadzenie przewodu YDY 5x4, wykonanie wypustu oraz przygotowanie do montażu gniazda trójfazowego. |  | 120.00 | 3151 | Instalacja | SR2 01 | Instalacje Elektryczne / Instalacja
8981 | SR2 01 04 | Montaż oświetlenia - kolejne punkty - YDY 3x1,5 (wypust) | pkt |  | Dodanie kolejnych punktów świetlnych w ramach tego samego obwodu oświetleniowego. Obejmuje prowadzenie przewodów do kolejnych opraw, przygotowanie otworów montażowych i wypustów. |  | 40.00 | 3151 | Instalacja | SR2 01 | Instalacje Elektryczne / Instalacja
8982 | SR2 01 05 | Montaż oświetlenia - od RG do pierwszego łącznika obwodu - YDY 3x1,5 + puszki | pkt |  | Wykonanie instalacji oświetleniowej od rozdzielnicy głównej (RG) do pierwszego łącznika. Obejmuje prowadzenie przewodu YDY 3x1,5, osadzenie puszek elektroinstalacyjnych oraz wykonanie połączeń elektrycznych. |  | 70.00 | 3151 | Instalacja | SR2 01 | Instalacje Elektryczne / Instalacja
8983 | SR2 01 06 | Montaż oświetlenia - od pierwszego do kolejnych łączników na 1 obwodzie - YDY 3x1,5 + puszki | pkt |  | Połączenie kolejnych łączników w jednym obwodzie oświetleniowym, umożliwiające sterowanie oświetleniem z różnych miejsc. Obejmuje prowadzenie przewodów, osadzenie puszek oraz ich przygotowanie do montażu osprzętu. |  | 50.00 | 3151 | Instalacja | SR2 01 | Instalacje Elektryczne / Instalacja
8980 | SR2 01 03 | Montaż oświetlenia - pierwszy punkt od łącznika - YDY 3x1,5 (wypust) | pkt |  | Montaż pierwszego punktu oświetleniowego w danym obwodzie, obejmujący prowadzenie przewodu YDY 3x1,5 od łącznika do punktu świetlnego oraz wykonanie wypustu pod oprawę oświetleniową. |  | 60.00 | 3151 | Instalacja | SR2 01 | Instalacje Elektryczne / Instalacja
8978 | SR2 01 01 | Wykonanie bruzdowania (szer. do 3 cm) | m |  | Wykonanie bruzdy o szerokości do 3 cm w ścianie lub suficie na potrzeby układania przewodów elektrycznych. Praca obejmuje cięcie, kucie oraz oczyszczenie miejsca pod instalację. |  | 30.00 | 3151 | Instalacja | SR2 01 | Instalacje Elektryczne / Instalacja
8979 | SR2 01 02 | Wykonanie bruzdowania (szer. powyżej 3 cm) | m |  | Wykonanie szerokiej bruzdy (powyżej 3 cm) w ścianach z betonu, cegły lub pustaka w celu umieszczenia większej ilości przewodów lub rur osłonowych. Obejmuje kucie, szlifowanie i czyszczenie bruzdy. |  | 60.00 | 3151 | Instalacja | SR2 01 | Instalacje Elektryczne / Instalacja
9045 | SR2 06 04 | Montaż drutu AL fi 8mm (aluminiowy) | m |  | Drut aluminiowy AL fi 8mm, lekki i odporny na korozję, stosowany w systemach odgromowych. |  | 18.00 | 3156 | Instalacja odgromowa | SR2 06 | Instalacje Elektryczne / Instalacja odgromowa
9044 | SR2 06 03 | Montaż drutu Cu fi 8mm (miedziany) | m |  | Drut miedziany Cu fi 8mm, doskonała przewodność, stosowany w systemach ochronnych. |  | 18.00 | 3156 | Instalacja odgromowa | SR2 06 | Instalacje Elektryczne / Instalacja odgromowa
9043 | SR2 06 02 | Montaż drutu FeCu fi 8mm (miedziowany) [1m] | m |  | Drut miedziowany FeCu fi 8mm, wykorzystywany w ochronie odgromowej i systemach uziemiających. |  | 18.00 | 3156 | Instalacja odgromowa | SR2 06 | Instalacje Elektryczne / Instalacja odgromowa
9042 | SR2 06 01 | Montaż drutu FeZn fi 8mm (stal ocynkowana) [1m] | m |  | Drut stalowy ocynkowany FeZn fi 8mm, stosowany w instalacjach odgromowych i uziemiających. |  | 18.00 | 3156 | Instalacja odgromowa | SR2 06 | Instalacje Elektryczne / Instalacja odgromowa
9046 | SR2 06 05 | Montaż drutu nierdzewnego fi 8mm (stal nierdzewna) | m |  | Drut nierdzewny fi 8mm, odporny na korozję, używany w instalacjach wymagających wysokiej trwałości. |  | 18.00 | 3156 | Instalacja odgromowa | SR2 06 | Instalacje Elektryczne / Instalacja odgromowa
9061 | SR2 06 20 | Montaż iglicy kominowej 1000mm | kpl. |  | Iglica kominowa 1000mm, stosowana do ochrony odgromowej kominów i wysokich obiektów. |  | 120.00 | 3156 | Instalacja odgromowa | SR2 06 | Instalacje Elektryczne / Instalacja odgromowa
9062 | SR2 06 21 | Montaż iglicy kominowej 1500mm | kpl. |  | Iglica kominowa 1500mm, zapewniająca skuteczną ochronę odgromową dla wysokich konstrukcji. |  | 120.00 | 3156 | Instalacja odgromowa | SR2 06 | Instalacje Elektryczne / Instalacja odgromowa
9063 | SR2 06 22 | Montaż masztu odgromowego 3000mm z podstawą | kpl. |  | Maszt odgromowy 3000mm z podstawą, stosowany w systemach ochrony odgromowej budynków. |  | 360.00 | 3156 | Instalacja odgromowa | SR2 06 | Instalacje Elektryczne / Instalacja odgromowa
9052 | SR2 06 11 | Montaż paska do uchwytu membrana | szt. |  | Pasek do uchwytu membrana stosowany w instalacjach odgromowych na dachach pokrytych membraną. |  | 12.00 | 3156 | Instalacja odgromowa | SR2 06 | Instalacje Elektryczne / Instalacja odgromowa
9051 | SR2 06 10 | Montaż paska do uchwytu papa | szt. |  | Pasek do uchwytu papa zapewniający dodatkową stabilność w systemach odgromowych. |  | 12.00 | 3156 | Instalacja odgromowa | SR2 06 | Instalacje Elektryczne / Instalacja odgromowa
9058 | SR2 06 17 | Montaż puszki kontrolnej (do ściany) | szt. |  | Puszka kontrolna do ściany, służąca do zabezpieczenia połączeń instalacji odgromowej. |  | 24.00 | 3156 | Instalacja odgromowa | SR2 06 | Instalacje Elektryczne / Instalacja odgromowa
9064 | SR2 06 23 | Montaż rury odgromowej grubościennej RO18x28 szarej | m |  | Rura odgromowa grubościenna RO18x28 szara, stosowana do prowadzenia przewodów odgromowych. |  | 12.00 | 3156 | Instalacja odgromowa | SR2 06 | Instalacje Elektryczne / Instalacja odgromowa
9059 | SR2 06 18 | Montaż studzienki kontrolnej (do ziemi) | szt. |  | Studzienka kontrolna do ziemi, umożliwiająca inspekcję i konserwację systemu uziemienia. |  | 60.00 | 3156 | Instalacja odgromowa | SR2 06 | Instalacje Elektryczne / Instalacja odgromowa
9060 | SR2 06 19 | Montaż studzienki kontrolnej wzmocnionej (do ziemi) | szt. |  | Wzmocniona studzienka kontrolna do ziemi, zapewniająca większą wytrzymałość mechaniczną. |  | 120.00 | 3156 | Instalacja odgromowa | SR2 06 | Instalacje Elektryczne / Instalacja odgromowa
9054 | SR2 06 13 | Montaż uchwytu betonowego w tworzywie podwójnego | szt. |  | Podwójny uchwyt betonowy w tworzywie, umożliwiający prowadzenie dwóch przewodów równocześnie. |  | 12.00 | 3156 | Instalacja odgromowa | SR2 06 | Instalacje Elektryczne / Instalacja odgromowa
9053 | SR2 06 12 | Montaż uchwytu betonowego w tworzywie pojedynczego | szt. |  | Pojedynczy uchwyt betonowy w tworzywie, używany w instalacjach odgromowych. |  | 12.00 | 3156 | Instalacja odgromowa | SR2 06 | Instalacje Elektryczne / Instalacja odgromowa
9050 | SR2 06 09 | Montaż uchwytu klejonego PCV papa/membrana | szt. |  | Uchwyt klejony PCV papa/membrana do mocowania przewodów na pokryciach bitumicznych i membranowych. |  | 12.00 | 3156 | Instalacja odgromowa | SR2 06 | Instalacje Elektryczne / Instalacja odgromowa
9049 | SR2 06 08 | Montaż uchwytów do blachy | szt. |  | Uchwyt do blachy do montażu przewodów odgromowych na dachach z blachy. |  | 12.00 | 3156 | Instalacja odgromowa | SR2 06 | Instalacje Elektryczne / Instalacja odgromowa
9047 | SR2 06 06 | Montaż uchwytów gąsiorowych uniwersalnych | szt. |  | Uniwersalny uchwyt gąsiorowy do mocowania przewodów odgromowych na dachu. |  | 12.00 | 3156 | Instalacja odgromowa | SR2 06 | Instalacje Elektryczne / Instalacja odgromowa
9048 | SR2 06 07 | Montaż uchwytów pod dachówkę uniwersalnych | szt. |  | Uchwyt pod dachówkę do stabilnego mocowania przewodów odgromowych na dachach skośnych. |  | 12.00 | 3156 | Instalacja odgromowa | SR2 06 | Instalacje Elektryczne / Instalacja odgromowa
9057 | SR2 06 16 | Montaż złącza kontrolnego | szt. |  | Złącze kontrolne do pomiarów i kontroli skuteczności instalacji odgromowej. |  | 6.00 | 3156 | Instalacja odgromowa | SR2 06 | Instalacje Elektryczne / Instalacja odgromowa
9065 | SR2 06 24 | Montaż złączki do rur odgromowych ZRO28 szarej | szt. |  | Złączka do rur odgromowych ZRO28 szara, używana do łączenia rur w systemach odgromowych. |  | 2.40 | 3156 | Instalacja odgromowa | SR2 06 | Instalacje Elektryczne / Instalacja odgromowa
9055 | SR2 06 14 | Montaż złączy krzyżowych | szt. |  | Złącza krzyżowe do łączenia przewodów odgromowych na skrzyżowaniach. |  | 6.00 | 3156 | Instalacja odgromowa | SR2 06 | Instalacje Elektryczne / Instalacja odgromowa
9056 | SR2 06 15 | Montaż złączy rynnowych | szt. |  | Złącza rynnowe do mocowania przewodów odgromowych w systemach rynnowych. |  | 6.00 | 3156 | Instalacja odgromowa | SR2 06 | Instalacje Elektryczne / Instalacja odgromowa
6938 | SR2 01 04 | Instalacja - bruzdowanie (szer. do 3 cm) | m |  | Wykonanie rowków o szerokości do 3 cm w ścianie lub podłodze w celu ukrycia przewodów elektrycznych. |  | 30.00 | 2594 | Instalacje | SR2 01 | Instalacje Elektryczne / Instalacje
6939 | SR2 01 05 | Instalacja - bruzdowanie (szer. powyżej 3 cm) | m |  | Wykonanie rowków o szerokości powyżej 3 cm w ścianie lub podłodze w celu ukrycia przewodów elektrycznych. |  | 60.00 | 2594 | Instalacje | SR2 01 | Instalacje Elektryczne / Instalacje
6946 | SR2 01 12 | Instalacja - gniazda 230V - dodatkowy punkt gniazdowy w zestawie (np. zestaw gniazd przy TV) - nawiercenie otworu + puszki | pkt |  | Montaż dodatkowego gniazda 230V w zestawie, np. przy telewizorze, obejmujący nawiercenie otworu i osadzenie puszki instalacyjnej. |  | 15.00 | 2594 | Instalacje | SR2 01 | Instalacje Elektryczne / Instalacje
6944 | SR2 01 10 | Instalacja - gniazda 230V - od RG do pierwszego gniazda - YDY 3x2,5 + puszki | pkt |  | Poprowadzenie przewodu YDY 3x2,5 mm² od rozdzielnicy głównej (RG) do pierwszego gniazda 230V wraz z montażem puszek instalacyjnych. |  | 70.00 | 2594 | Instalacje | SR2 01 | Instalacje Elektryczne / Instalacje
6945 | SR2 01 11 | Instalacja - gniazda 230V - od pierwszego do kolejnych gniazd na 1 obwodzie - YDY 3x2,5 + puszki | pkt |  | Połączenie gniazd 230V w ramach jednego obwodu za pomocą przewodu YDY 3x2,5 mm² oraz montaż puszek instalacyjnych. |  | 50.00 | 2594 | Instalacje | SR2 01 | Instalacje Elektryczne / Instalacje
6947 | SR2 01 13 | Instalacja - obwód 3 fazowy - YDY 5x2,5 (wypust) | pkt |  | Wykonanie trójfazowego obwodu elektrycznego z użyciem przewodu YDY 5x2,5 mm², zakończonego wypustem, umożliwiającym podłączenie urządzeń trójfazowych. |  | 90.00 | 2594 | Instalacje | SR2 01 | Instalacje Elektryczne / Instalacje
6948 | SR2 01 14 | Instalacja - obwód 3 fazowy - YDY 5x4 (wypust) | pkt |  | Wykonanie trójfazowego obwodu elektrycznego z użyciem przewodu YDY 5x4 mm², zakończonego wypustem, umożliwiającym podłączenie urządzeń trójfazowych. |  | 120.00 | 2594 | Instalacje | SR2 01 | Instalacje Elektryczne / Instalacje
6941 | SR2 01 07 | Instalacja - oświetlenie - kolejne punkty - YDY 3x1,5 (wypust) | pkt |  | Wykonanie trójfazowego obwodu elektrycznego z użyciem przewodu YDY 3x1,5 mm², zakończonego wypustem, umożliwiającym podłączenie urządzeń trójfazowych. |  | 40.00 | 2594 | Instalacje | SR2 01 | Instalacje Elektryczne / Instalacje
6942 | SR2 01 08 | Instalacja - oświetlenie - od RG do pierwszego łącznika obwodu - YDY 3x1,5 + puszki | pkt |  | Poprowadzenie przewodu YDY 3x1,5 mm² od rozdzielnicy głównej (RG) do pierwszego łącznika obwodu oświetleniowego wraz z montażem puszek instalacyjnych. |  | 70.00 | 2594 | Instalacje | SR2 01 | Instalacje Elektryczne / Instalacje
6943 | SR2 01 09 | Instalacja - oświetlenie - od pierwszego do kolejnych łączników na 1 obwodzie - YDY 3x1,5 + puszki | pkt |  | Połączenie łączników oświetleniowych w ramach jednego obwodu za pomocą przewodu YDY 3x1,5 mm² oraz montaż puszek instalacyjnych. |  | 50.00 | 2594 | Instalacje | SR2 01 | Instalacje Elektryczne / Instalacje
6940 | SR2 01 06 | Instalacja - oświetlenie - pierwszy punkt od łącznika - YDY 3x1,5 (wypust) | pkt |  | Wykonanie pierwszego punktu oświetleniowego od łącznika z użyciem przewodu YDY 3x1,5 mm², zakończonego wypustem, gotowym do podłączenia oprawy oświetleniowej. |  | 60.00 | 2594 | Instalacje | SR2 01 | Instalacje Elektryczne / Instalacje
6937 | SR2 01 03 | Instalacja alarmowa - YTDY 8x0,5 (wypust) | pkt |  | Wykonanie instalacji alarmowej z użyciem przewodu YTDY 8x0,5 mm², zakończonego wypustem, gotowym do podłączenia czujników lub innych elementów systemu alarmowego. |  | 50.00 | 2594 | Instalacje | SR2 01 | Instalacje Elektryczne / Instalacje
6949 | SR2 01 15 | Instalacja antenowa - RG6 + puszka | pkt |  | Poprowadzenie kabla antenowego RG6 i montaż puszki antenowej w celu umożliwienia odbioru sygnału telewizyjnego lub satelitarnego. |  | 90.00 | 2594 | Instalacje | SR2 01 | Instalacje Elektryczne / Instalacje
6936 | SR2 01 02 | Instalacja komputerowa - UTP kat. 6 + puszka | pkt |  |  |  | 120.00 | 2594 | Instalacje | SR2 01 | Instalacje Elektryczne / Instalacje
6935 | SR2 01 01 | Instalacja telefoniczna - YTDY 4x0,5 + puszka | pkt |  |  |  | 70.00 | 2594 | Instalacje | SR2 01 | Instalacje Elektryczne / Instalacje
9002 | SR2 02 10 | Montaż kabla YAKY 4x16 | m |  | Aluminiowy kabel zasilający o przekroju 4x16 mm², używany w liniach przesyłowych i rozdzielniach elektrycznych. Charakteryzuje się niższą wagą i odpornością na korozję. |  | 36.00 | 3152 | Kable zasilające | SR2 02 | Instalacje Elektryczne / Kable zasilające
9003 | SR2 02 11 | Montaż kabla YAKY 4x25 | m |  | Kabel aluminiowy 4x25 mm², przeznaczony do instalacji zasilających w zakładach przemysłowych i obiektach użyteczności publicznej. |  | 36.00 | 3152 | Kable zasilające | SR2 02 | Instalacje Elektryczne / Kable zasilające
9004 | SR2 02 12 | Montaż kabla YAKY 4x35 | m |  | Przewód energetyczny 4x35 mm² do przesyłu energii elektrycznej na duże odległości. Przystosowany do montażu w gruncie i na konstrukcjach napowietrznych. |  | 36.00 | 3152 | Kable zasilające | SR2 02 | Instalacje Elektryczne / Kable zasilające
9005 | SR2 02 13 | Montaż kabla YAKY 4x50 | m |  | Mocny kabel aluminiowy 4x50 mm², wykorzystywany w głównych sieciach zasilających. Zapewnia stabilne zasilanie dla dużych obiektów przemysłowych. |  | 36.00 | 3152 | Kable zasilające | SR2 02 | Instalacje Elektryczne / Kable zasilające
9001 | SR2 02 09 | Montaż kabla YKY 3x10 | m |  | Przewód zasilający o przekroju 3x10 mm², przeznaczony do dużych odbiorników jednofazowych. Odporny na warunki atmosferyczne, nadaje się do instalacji w ziemi. |  | 36.00 | 3152 | Kable zasilające | SR2 02 | Instalacje Elektryczne / Kable zasilające
8999 | SR2 02 07 | Montaż kabla YKY 3x4 | m |  | Kabel z trzema żyłami o przekroju 4 mm², stosowany w instalacjach jednofazowych o większym obciążeniu. Nadaje się do budynków mieszkalnych i biur. |  | 36.00 | 3152 | Kable zasilające | SR2 02 | Instalacje Elektryczne / Kable zasilające
9000 | SR2 02 08 | Montaż kabla YKY 3x6 | m |  | Jednofazowy przewód 3x6 mm², używany do zasilania urządzeń wymagających większej mocy, takich jak piece elektryczne czy pompy ciepła. |  | 36.00 | 3152 | Kable zasilające | SR2 02 | Instalacje Elektryczne / Kable zasilające
8996 | SR2 02 04 | Montaż kabla YKY 4x10 | m |  | Czteroprzewodowy kabel YKY 4x10 mm² do zasilania odbiorników trójfazowych bez przewodu neutralnego. Stosowany w instalacjach przemysłowych i budynkach wielorodzinnych. |  | 36.00 | 3152 | Kable zasilające | SR2 02 | Instalacje Elektryczne / Kable zasilające
8997 | SR2 02 05 | Montaż kabla YKY 4x16 | m |  | Kabel zasilający 4x16 mm², przeznaczony do linii energetycznych średniego obciążenia. Charakteryzuje się dobrą odpornością na warunki atmosferyczne. |  | 36.00 | 3152 | Kable zasilające | SR2 02 | Instalacje Elektryczne / Kable zasilające
8998 | SR2 02 06 | Montaż kabla YKY 4x25 | m |  | Przewód o przekroju 4x25 mm², stosowany w głównych liniach zasilających. Odpowiedni do montażu w ziemi, odporny na uszkodzenia mechaniczne. |  | 36.00 | 3152 | Kable zasilające | SR2 02 | Instalacje Elektryczne / Kable zasilające
8993 | SR2 02 01 | Montaż kabla YKY 5x10 | m |  | Przewód zasilający o przekroju 5x10 mm², stosowany w instalacjach trójfazowych do zasilania urządzeń o średnim poborze mocy. Odporny na wilgoć i warunki atmosferyczne. |  | 36.00 | 3152 | Kable zasilające | SR2 02 | Instalacje Elektryczne / Kable zasilające
8994 | SR2 02 02 | Montaż kabla YKY 5x16 | m |  | Przewód energetyczny 5x16 mm² do przesyłu energii w instalacjach 400V. Wykorzystywany w obiektach przemysłowych, mieszkalnych i usługowych. |  | 36.00 | 3152 | Kable zasilające | SR2 02 | Instalacje Elektryczne / Kable zasilające
8995 | SR2 02 03 | Montaż kabla YKY 5x25 | m |  | Przewód o dużym przekroju 5x25 mm², zapewniający stabilne zasilanie dla maszyn i urządzeń o wysokim poborze energii. Przystosowany do pracy w gruncie. |  | 36.00 | 3152 | Kable zasilające | SR2 02 | Instalacje Elektryczne / Kable zasilające
9006 | SR2 02 14 | Ułożenie folii kablowej ostrzegawczej niebieskiej TO 30/0,30 | m |  | Folia ostrzegawcza o szerokości 30 cm, stosowana do zabezpieczenia instalacji kablowych w gruncie. Chroni przewody przed przypadkowymi uszkodzeniami podczas prac ziemnych. |  | 2.40 | 3152 | Kable zasilające | SR2 02 | Instalacje Elektryczne / Kable zasilające
9562 | SR2 11 10 | Montaż gwoździ budowlanych 3x80 ocynkowanych (1 kg - ok. 200 szt) | op. |  | Wykorzystywanie gwoździ budowlanych w mocowaniu materiałów budowlanych i instalacyjnych. |  | 72.00 | 3161 | Mocowanie przewodów | SR2 11 | Instalacje Elektryczne / Mocowanie przewodów
9560 | SR2 11 08 | Montaż gwoździ papowych 3x3,0 ocynkowanych (1 kg - ok. 400 szt) | op. |  | Mocowanie papy oraz innych materiałów budowlanych z użyciem gwoździ ocynkowanych. |  | 96.00 | 3161 | Mocowanie przewodów | SR2 11 | Instalacje Elektryczne / Mocowanie przewodów
9561 | SR2 11 09 | Montaż gwoździ papowych 3x3,5 nierdzewnych A2 (1 kg - ok. 400 szt) | op. |  | Użycie gwoździ nierdzewnych w instalacjach wymagających odporności na korozję. |  | 96.00 | 3161 | Mocowanie przewodów | SR2 11 | Instalacje Elektryczne / Mocowanie przewodów
9567 | SR2 11 15 | Montaż kleju na ciepło - 100 szt. | op. |  | Montowanie elementów w instalacjach elektrycznych i elektronicznych z użyciem kleju na ciepło. |  | 240.00 | 3161 | Mocowanie przewodów | SR2 11 | Instalacje Elektryczne / Mocowanie przewodów
9559 | SR2 11 07 | Montaż kołków 6mm KW6BW/500 - opakowanie (500 szt) | op. |  | Stosowanie kołków do mocowania przewodów w ścianach oraz innych materiałach budowlanych. |  | 120.00 | 3161 | Mocowanie przewodów | SR2 11 | Instalacje Elektryczne / Mocowanie przewodów
9566 | SR2 11 14 | Montaż taśmy aluminiowej ciętej 100x10 (1kg - ok. 400szt/op.) | op. |  | Zastosowanie taśmy do szerszego zakresu instalacji przemysłowych i ochrony. |  | 96.00 | 3161 | Mocowanie przewodów | SR2 11 | Instalacje Elektryczne / Mocowanie przewodów
9563 | SR2 11 11 | Montaż taśmy aluminiowej ciętej 45x10 (1kg - ok. 1000szt/op.) | op. |  | Zastosowanie taśmy aluminiowej w różnych systemach instalacyjnych, w tym do ochrony przed promieniowaniem. |  | 240.00 | 3161 | Mocowanie przewodów | SR2 11 | Instalacje Elektryczne / Mocowanie przewodów
9564 | SR2 11 12 | Montaż taśmy aluminiowej ciętej 60x10 (1kg - ok. 800szt/op.) | op. |  | Montaż taśmy aluminiowej w instalacjach wymagających ochrony przed promieniowaniem elektromagnetycznym. |  | 192.00 | 3161 | Mocowanie przewodów | SR2 11 | Instalacje Elektryczne / Mocowanie przewodów
9565 | SR2 11 13 | Montaż taśmy aluminiowej ciętej 80x10 (1kg - ok. 600szt/op.) | op. |  | Montaż taśmy aluminiowej, wykorzystywanej w bardziej wymagających aplikacjach przemysłowych. |  | 144.00 | 3161 | Mocowanie przewodów | SR2 11 | Instalacje Elektryczne / Mocowanie przewodów
9553 | SR2 11 01 | Montaż uchwytu USMP-1 (2x1; 2x1,5; 2x0,75) - opakowanie (100 szt) | op. |  | Mocowanie przewodów o różnych średnicach w instalacjach elektrycznych. |  | 36.00 | 3161 | Mocowanie przewodów | SR2 11 | Instalacje Elektryczne / Mocowanie przewodów
9554 | SR2 11 02 | Montaż uchwytu USMP-2 (2x2,5; 3x1; 3x1,5) - opakowanie (100 szt) | op. |  | Mocowanie przewodów w większych rozmiarach w instalacjach budowlanych. |  | 36.00 | 3161 | Mocowanie przewodów | SR2 11 | Instalacje Elektryczne / Mocowanie przewodów
9555 | SR2 11 03 | Montaż uchwytu USMP-3 (3x1,5; 3x2,5) - opakowanie (100 szt) | op. |  | Montaż uchwytów przeznaczonych do przewodów o średnicy 3x1,5 i 3x2,5 mm² w rozdzielnicach i szafach elektrycznych. |  | 36.00 | 3161 | Mocowanie przewodów | SR2 11 | Instalacje Elektryczne / Mocowanie przewodów
9556 | SR2 11 04 | Montaż uchwytu USMP-4 (4x1,5; 4x2,5) - opakowanie (100 szt) | op. |  | Mocowanie uchwytów do kabli o średnicy 4x1,5 oraz 4x2,5 mm², odpowiednich do instalacji przemysłowych. |  | 36.00 | 3161 | Mocowanie przewodów | SR2 11 | Instalacje Elektryczne / Mocowanie przewodów
9557 | SR2 11 05 | Montaż uchwytu USMP-5 (5x1,5; 5x2,5) - opakowanie (100 szt) | op. |  | Mocowanie przewodów o większych przekrojach, wykorzystywanych w różnych instalacjach. |  | 36.00 | 3161 | Mocowanie przewodów | SR2 11 | Instalacje Elektryczne / Mocowanie przewodów
9558 | SR2 11 06 | Montaż uchwytu USMP-6 (5x4; 5x6) - opakowanie (100 szt) | op. |  | Mocowanie przewodów o większych przekrojach dla stabilnego montażu w rozdzielnicach. |  | 36.00 | 3161 | Mocowanie przewodów | SR2 11 | Instalacje Elektryczne / Mocowanie przewodów
9660 | SR2 16 16 | Instalacja modułu Keystone RJ11/12 | szt. |  | Montaż modułu Keystone RJ11/12 do połączeń telefonicznych, umożliwiającego stabilne połączenie w systemach PBX. |  | 10.00 | 3166 | Multimedia | SR2 16 | Instalacje Elektryczne / Multimedia
9655 | SR2 16 11 | Instalacja modułu Keystone RJ45 CAT 5e | szt. |  | Montaż modułu Keystone CAT 5e w celu zapewnienia wysokiej jakości połączeń sieciowych w systemach komputerowych. |  | 10.00 | 3166 | Multimedia | SR2 16 | Instalacje Elektryczne / Multimedia
9656 | SR2 16 12 | Instalacja modułu Keystone RJ45 CAT 6 | szt. |  | Instalacja modułu Keystone RJ45 CAT 6 do połączeń sieciowych w systemach wymagających wyższej przepustowości. |  | 10.00 | 3166 | Multimedia | SR2 16 | Instalacje Elektryczne / Multimedia
9657 | SR2 16 13 | Instalacja modułu Keystone RJ45 CAT 6a | szt. |  | Montaż modułu Keystone CAT 6a, umożliwiającego połączenia o wyższej prędkości dla rozbudowanych sieci telekomunikacyjnych. |  | 10.00 | 3166 | Multimedia | SR2 16 | Instalacje Elektryczne / Multimedia
9658 | SR2 16 14 | Instalacja modułu Keystone RJ45 F/F | szt. |  | Montaż modułu Keystone RJ45 F/F, wykorzystywanego do połączeń między dwoma kablami RJ45. |  | 10.00 | 3166 | Multimedia | SR2 16 | Instalacje Elektryczne / Multimedia
9659 | SR2 16 15 | Instalacja modułu Keystone USB | szt. |  | Instalacja modułu Keystone USB w systemach pozwalających na szybkie przesyłanie danych i zasilanie urządzeń. |  | 10.00 | 3166 | Multimedia | SR2 16 | Instalacje Elektryczne / Multimedia
9671 | SR2 16 27 | Montaż listwy zasilającej 19", 9x230V | szt. |  | Montaż listwy zasilającej 19", umożliwiającej podłączenie wielu urządzeń do zasilania w szafach RACK. |  | 60.00 | 3166 | Multimedia | SR2 16 | Instalacje Elektryczne / Multimedia
9669 | SR2 16 25 | Montaż patch panelu 19", 24 porty Keystone, pusty, czarny | szt. |  | Instalacja patch panelu 19" z 24 portami Keystone, stosowanego w celu organizowania połączeń sieciowych. |  | 60.00 | 3166 | Multimedia | SR2 16 | Instalacje Elektryczne / Multimedia
9670 | SR2 16 26 | Montaż patch panelu 19", 24 porty LSA, pusty, czarny | szt. |  | Instalacja patch panelu 19" z 24 portami LSA, wykorzystywanego w organizacji połączeń telefonicznych. |  | 360.00 | 3166 | Multimedia | SR2 16 | Instalacje Elektryczne / Multimedia
9676 | SR2 16 32 | Montaż patchcorda RJ45 kat 5e 0,25m | szt. |  | Instalacja krótkiego patchcorda RJ45 kat 5e, wykorzystywanego w połączeniach sieciowych. |  | 3.00 | 3166 | Multimedia | SR2 16 | Instalacje Elektryczne / Multimedia
9677 | SR2 16 33 | Montaż patchcorda RJ45 kat 5e 0,5m | szt. |  | Instalacja patchcorda RJ45 kat 5e o długości 0,5m w sieciach komputerowych. |  | 3.00 | 3166 | Multimedia | SR2 16 | Instalacje Elektryczne / Multimedia
9678 | SR2 16 34 | Montaż patchcorda RJ45 kat 5e 1m | szt. |  | Instalacja patchcorda RJ45 kat 5e o długości 1m, odpowiedniego do połączeń w dużych sieciach. |  | 3.00 | 3166 | Multimedia | SR2 16 | Instalacje Elektryczne / Multimedia
9679 | SR2 16 35 | Montaż patchcorda RJ45 kat 6 0,25m | szt. |  | Instalacja patchcorda RJ45 kat 6 o długości 0,25m, przeznaczonego do szybszych połączeń. |  | 3.00 | 3166 | Multimedia | SR2 16 | Instalacje Elektryczne / Multimedia
9680 | SR2 16 36 | Montaż patchcorda RJ45 kat 6 0,5m | szt. |  | Instalacja patchcorda RJ45 kat 6 o długości 0,5m, wykorzystywanego w systemach wymagających dużej przepustowości. |  | 3.00 | 3166 | Multimedia | SR2 16 | Instalacje Elektryczne / Multimedia
9681 | SR2 16 37 | Montaż patchcorda RJ45 kat 6 1m | szt. |  | Instalacja patchcorda RJ45 kat 6 o długości 1m w celu zwiększenia wydajności połączeń. |  | 3.00 | 3166 | Multimedia | SR2 16 | Instalacje Elektryczne / Multimedia
9682 | SR2 16 38 | Montaż puszki abonenckiej światłowodu | szt. |  | Instalacja puszki abonenckiej światłowodowej, wykorzystywanej w rozbudowanych sieciach światłowodowych. |  | 12.00 | 3166 | Multimedia | SR2 16 | Instalacje Elektryczne / Multimedia
9653 | SR2 16 09 | Montaż rozdzielnicy multimedialnej Eaton p/t KL 3x12 | szt. |  | Instalacja rozdzielnicy multimedialnej Eaton z 3x12 portami, dostosowanej do pracy w trudniejszych warunkach przemysłowych. |  | 480.00 | 3166 | Multimedia | SR2 16 | Instalacje Elektryczne / Multimedia
9654 | SR2 16 10 | Montaż rozdzielnicy multimedialnej Eaton p/t KL 4x12 | szt. |  | Montaż wysokiej jakości rozdzielnicy Eaton z 4x12 portami do organizowania rozbudowanych połączeń w systemach telekomunikacyjnych. |  | 600.00 | 3166 | Multimedia | SR2 16 | Instalacje Elektryczne / Multimedia
9645 | SR2 16 01 | Montaż rozdzielnicy multimedialnej Elektro-Plast p/t MSF RP 1x12 2011-00 | szt. |  | Instalacja rozdzielnicy multimedialnej Elektro-Plast z pojedynczymi portami, odpowiednia do budowy systemów multimedialnych i telekomunikacyjnych. |  | 240.00 | 3166 | Multimedia | SR2 16 | Instalacje Elektryczne / Multimedia
9646 | SR2 16 02 | Montaż rozdzielnicy multimedialnej Elektro-Plast p/t MSF RP 2x12 2012-00 | szt. |  | Instalacja rozdzielnicy multimedialnej Elektro-Plast z podwójnymi portami, przeznaczona do organizowania połączeń w dużych sieciach telekomunikacyjnych. |  | 360.00 | 3166 | Multimedia | SR2 16 | Instalacje Elektryczne / Multimedia
9647 | SR2 16 03 | Montaż rozdzielnicy multimedialnej Elektro-Plast p/t MSF RP 3x12 2013-00 | szt. |  | Montaż rozdzielnicy z trzema portami, umożliwiający wygodne połączenie i dystrybucję sygnałów w rozbudowanych systemach. |  | 480.00 | 3166 | Multimedia | SR2 16 | Instalacje Elektryczne / Multimedia
9648 | SR2 16 04 | Montaż rozdzielnicy multimedialnej Elektro-Plast p/t MSF RP 4x12 2014-00 | szt. |  | Instalacja rozdzielnicy Elektro-Plast z czterema portami, dedykowane do zastosowań w większych instalacjach multimedialnych. |  | 600.00 | 3166 | Multimedia | SR2 16 | Instalacje Elektryczne / Multimedia
9649 | SR2 16 05 | Montaż rozdzielnicy multimedialnej Hager p/t 2x12 VU24NWB | szt. |  | Instalacja rozdzielnicy multimedialnej Hager z 2x12 portami, dostosowana do integracji z systemami wideo i audio w środowisku biznesowym. |  | 360.00 | 3166 | Multimedia | SR2 16 | Instalacje Elektryczne / Multimedia
9650 | SR2 16 06 | Montaż rozdzielnicy multimedialnej Hager p/t 3x12 VU36NWB | szt. |  | Instalacja rozdzielnicy Hager z trzema portami, stosowane w średnich i dużych instalacjach multimedialnych. |  | 480.00 | 3166 | Multimedia | SR2 16 | Instalacje Elektryczne / Multimedia
9651 | SR2 16 07 | Montaż rozdzielnicy multimedialnej Hager p/t 4x12 VU48NWB | szt. |  | Montaż rozdzielnicy z 4x12 portami, zapewniającej szybki dostęp do sieci multimedialnych o wyższych wymaganiach przepustowości. |  | 600.00 | 3166 | Multimedia | SR2 16 | Instalacje Elektryczne / Multimedia
9652 | SR2 16 08 | Montaż rozdzielnicy multimedialnej Hager p/t 5x12 VU60NWB | szt. |  | Instalacja zaawansowanej rozdzielnicy multimedialnej Hager z pięcioma portami, przeznaczonej dla dużych instalacji wymagających rozbudowy. |  | 720.00 | 3166 | Multimedia | SR2 16 | Instalacje Elektryczne / Multimedia
9672 | SR2 16 28 | Montaż switcha 16 portów | szt. |  | Instalacja switcha 16 portowego, zapewniającego łączność w systemach komputerowych i sieciowych. |  | 120.00 | 3166 | Multimedia | SR2 16 | Instalacje Elektryczne / Multimedia
9673 | SR2 16 29 | Montaż switcha 18 portów POE | szt. |  | Instalacja switcha 18 portowego z funkcją POE (Power Over Ethernet) do zasilania urządzeń sieciowych. |  | 120.00 | 3166 | Multimedia | SR2 16 | Instalacje Elektryczne / Multimedia
9674 | SR2 16 30 | Montaż switcha 24 porty | szt. |  | Instalacja switcha 24 portowego w celu umożliwienia większej liczby połączeń w sieci lokalnej. |  | 120.00 | 3166 | Multimedia | SR2 16 | Instalacje Elektryczne / Multimedia
9675 | SR2 16 31 | Montaż switcha 24 porty POE | szt. |  | Instalacja switcha 24 portowego z funkcją POE do zasilania urządzeń przez Ethernet. |  | 120.00 | 3166 | Multimedia | SR2 16 | Instalacje Elektryczne / Multimedia
9663 | SR2 16 19 | Montaż szafy RACK 12U 19'' | szt. |  | Instalacja szafy RACK 12U, wykorzystywanej w systemach z większymi wymaganiami dotyczącymi przestrzeni na urządzenia sieciowe. |  | 600.00 | 3166 | Multimedia | SR2 16 | Instalacje Elektryczne / Multimedia
9664 | SR2 16 20 | Montaż szafy RACK 15U 19'' | szt. |  | Montaż szafy RACK 15U do systemów IT wymagających większej liczby urządzeń w jednej przestrzeni. |  | 600.00 | 3166 | Multimedia | SR2 16 | Instalacje Elektryczne / Multimedia
9665 | SR2 16 21 | Montaż szafy RACK 18U 19'' | szt. |  | Instalacja szafy RACK 18U, przeznaczonej do przechowywania większych urządzeń w systemach zarządzania siecią. |  | 600.00 | 3166 | Multimedia | SR2 16 | Instalacje Elektryczne / Multimedia
9666 | SR2 16 22 | Montaż szafy RACK 21U 19'' | szt. |  | Montaż szafy RACK 21U, przeznaczonej do przechowywania licznych urządzeń sieciowych w wymagających warunkach. |  | 600.00 | 3166 | Multimedia | SR2 16 | Instalacje Elektryczne / Multimedia
9667 | SR2 16 23 | Montaż szafy RACK 24U 19'' | szt. |  | Instalacja szafy RACK 24U, dedykowanej do organizowania dużych systemów serwerowych i sieciowych. |  | 600.00 | 3166 | Multimedia | SR2 16 | Instalacje Elektryczne / Multimedia
9668 | SR2 16 24 | Montaż szafy RACK 27U 19'' | szt. |  | Montaż szafy RACK 27U, stosowanej w systemach wymagających dużej przestrzeni na urządzenia IT. |  | 600.00 | 3166 | Multimedia | SR2 16 | Instalacje Elektryczne / Multimedia
9661 | SR2 16 17 | Montaż szafy RACK 6U 19'' | szt. |  | Instalacja szafy RACK 6U w standardzie 19 cali, stosowanej w systemach IT do montażu urządzeń serwerowych i sieciowych. |  | 360.00 | 3166 | Multimedia | SR2 16 | Instalacje Elektryczne / Multimedia
9662 | SR2 16 18 | Montaż szafy RACK 9U 19'' | szt. |  | Montaż szafy RACK 9U, idealnej do przechowywania urządzeń sieciowych i serwerowych w systemach komputerowych. |  | 480.00 | 3166 | Multimedia | SR2 16 | Instalacje Elektryczne / Multimedia
10103 | SR2 27 03 | Montaż ogranicznika mocy Etimat T 1P | szt. |  | Zabezpieczenie jednofazowych obwodów przed przeciążeniem i skokami napięcia |  | 60.00 | 3179 | Ograniczniki mocy | SR2 27 | Instalacje Elektryczne / Ograniczniki mocy
10101 | SR2 27 01 | Montaż ogranicznika mocy Etimat T 3P do 40A | szt. |  | Do ochrony instalacji elektrycznych przed przeciążeniem w zakresie do 40A |  | 60.00 | 3179 | Ograniczniki mocy | SR2 27 | Instalacje Elektryczne / Ograniczniki mocy
10102 | SR2 27 02 | Montaż ogranicznika mocy Etimat T 3P powyżej 40A | szt. |  | Stosowany w instalacjach wymagających ograniczenia poboru mocy powyżej 40A |  | 60.00 | 3179 | Ograniczniki mocy | SR2 27 | Instalacje Elektryczne / Ograniczniki mocy
9693 | SR2 17 11 | Montaż gniazda 2P+Z 16A IP44 z klapką Simon10 (biały) | szt. |  | Instalacja gniazda z klapką ochronną, stosowanego w miejscach narażonych na wilgoć. |  | 10.80 | 3167 | Osprzęt instalacyjny | SR2 17 | Instalacje Elektryczne / Osprzęt instalacyjny
9716 | SR2 17 34 | Montaż gniazda 2P+Z 16A IP44 z klapką Simon54 (biały) | szt. |  | Instalacja gniazda ochronnego, stosowanego w miejscach o podwyższonej wilgotności lub narażonych na kurz. |  | 10.80 | 3167 | Osprzęt instalacyjny | SR2 17 | Instalacje Elektryczne / Osprzęt instalacyjny
9692 | SR2 17 10 | Montaż gniazda 2P+Z 16A Simon10 (biały) | szt. |  | Instalacja gniazda z uziemieniem, przeznaczonego do urządzeń wymagających większej mocy. |  | 10.80 | 3167 | Osprzęt instalacyjny | SR2 17 | Instalacje Elektryczne / Osprzęt instalacyjny
9715 | SR2 17 33 | Montaż gniazda 2P+Z 16A Simon54 (biały) | szt. |  | Instalacja gniazda z uziemieniem, przeznaczonego do urządzeń wymagających wyższej mocy. |  | 10.80 | 3167 | Osprzęt instalacyjny | SR2 17 | Instalacje Elektryczne / Osprzęt instalacyjny
9697 | SR2 17 15 | Montaż gniazda 2xRJ45 kat. 5e Simon10 (biały) | szt. |  | Montaż gniazda do połączeń sieciowych, zapewniającego szybkie połączenie Ethernet. |  | 30.00 | 3167 | Osprzęt instalacyjny | SR2 17 | Instalacje Elektryczne / Osprzęt instalacyjny
9720 | SR2 17 38 | Montaż gniazda 2xRJ45 kat. 5e Simon54 (biały) | szt. |  | Montaż gniazda do połączeń sieciowych Ethernet, zapewniającego wysoką jakość transmisji danych. |  | 30.00 | 3167 | Osprzęt instalacyjny | SR2 17 | Instalacje Elektryczne / Osprzęt instalacyjny
9698 | SR2 17 16 | Montaż gniazda 2xRJ45 kat. 6 Simon10 (biały) | szt. |  | Instalacja gniazda o wyższej kategorii, przeznaczonego do szybszych połączeń sieciowych. |  | 30.00 | 3167 | Osprzęt instalacyjny | SR2 17 | Instalacje Elektryczne / Osprzęt instalacyjny
9721 | SR2 17 39 | Montaż gniazda 2xRJ45 kat. 6 Simon54 (biały) | szt. |  | Instalacja gniazda do szybszych połączeń sieciowych, obsługującego większe prędkości transmisji. |  | 30.00 | 3167 | Osprzęt instalacyjny | SR2 17 | Instalacje Elektryczne / Osprzęt instalacyjny
9699 | SR2 17 17 | Montaż gniazda 2xRJ45 kat. 6 ekranowane Simon10 (biały) | szt. |  | Montaż gniazda z ekranowaniem, zapewniającego ochronę przed zakłóceniami elektromagnetycznymi. |  | 30.00 | 3167 | Osprzęt instalacyjny | SR2 17 | Instalacje Elektryczne / Osprzęt instalacyjny
9695 | SR2 17 13 | Montaż gniazda R+TV+SAT Simon10 (biały) | szt. |  | Instalacja gniazda z przeznaczeniem do podłączenia urządzeń RTV, SAT i innych systemów multimedialnych. |  | 18.00 | 3167 | Osprzęt instalacyjny | SR2 17 | Instalacje Elektryczne / Osprzęt instalacyjny
9718 | SR2 17 36 | Montaż gniazda R+TV+SAT Simon54 (biały) | szt. |  | Instalacja gniazda przeznaczonego do podłączenia urządzeń RTV, SAT oraz innych systemów multimedialnych. |  | 18.00 | 3167 | Osprzęt instalacyjny | SR2 17 | Instalacje Elektryczne / Osprzęt instalacyjny
9696 | SR2 17 14 | Montaż gniazda SAT (F) Simon10 (biały) | szt. |  | Instalacja gniazda przeznaczonego do podłączenia anteny satelitarnej. |  | 18.00 | 3167 | Osprzęt instalacyjny | SR2 17 | Instalacje Elektryczne / Osprzęt instalacyjny
9719 | SR2 17 37 | Montaż gniazda SAT (F) Simon54 (biały) | szt. |  | Instalacja gniazda do podłączenia anteny satelitarnej, zapewniającego odbiór sygnału TV. |  | 18.00 | 3167 | Osprzęt instalacyjny | SR2 17 | Instalacje Elektryczne / Osprzęt instalacyjny
9694 | SR2 17 12 | Montaż gniazda podwójnego 2x2P+Z 16A Simon10 (biały) | szt. |  | Montaż podwójnego gniazda z uziemieniem, dla zapewnienia dwóch niezależnych punktów zasilania. |  | 10.80 | 3167 | Osprzęt instalacyjny | SR2 17 | Instalacje Elektryczne / Osprzęt instalacyjny
9717 | SR2 17 35 | Montaż gniazda podwójnego 2x2P+Z 16A Simon54 (biały) | szt. |  | Montaż podwójnego gniazda umożliwiającego podłączenie dwóch urządzeń wymagających wyższej mocy. |  | 10.80 | 3167 | Osprzęt instalacyjny | SR2 17 | Instalacje Elektryczne / Osprzęt instalacyjny
9690 | SR2 17 08 | Montaż przycisku zwiernego podwójnego Simon 10 (biały) | szt. |  | Instalacja podwójnego przycisku do sterowania dwoma obwodami oświetleniowymi lub urządzeniami. |  | 8.40 | 3167 | Osprzęt instalacyjny | SR2 17 | Instalacje Elektryczne / Osprzęt instalacyjny
9713 | SR2 17 31 | Montaż przycisku zwiernego podwójnego Simon 54 (biały) | szt. |  | Instalacja przycisku do sterowania dwoma obwodami oświetleniowymi lub urządzeniami. |  | 8.40 | 3167 | Osprzęt instalacyjny | SR2 17 | Instalacje Elektryczne / Osprzęt instalacyjny
9689 | SR2 17 07 | Montaż przycisku zwiernego pojedynczego "dzwonek" Simon 10 (biały) | szt. |  | Instalacja przycisku dzwonkowego do sygnalizacji dźwiękowej w budynku. |  | 8.40 | 3167 | Osprzęt instalacyjny | SR2 17 | Instalacje Elektryczne / Osprzęt instalacyjny
9712 | SR2 17 30 | Montaż przycisku zwiernego pojedynczego "dzwonek" Simon 54 (biały) | szt. |  | Montaż przycisku przeznaczonego do sygnalizacji dźwiękowej (dzwonek). |  | 8.40 | 3167 | Osprzęt instalacyjny | SR2 17 | Instalacje Elektryczne / Osprzęt instalacyjny
9688 | SR2 17 06 | Montaż przycisku zwiernego pojedynczego "światło" Simon 10 (biały) | szt. |  | Montaż przycisku służącego do uruchamiania jednego obwodu oświetleniowego. |  | 8.40 | 3167 | Osprzęt instalacyjny | SR2 17 | Instalacje Elektryczne / Osprzęt instalacyjny
9711 | SR2 17 29 | Montaż przycisku zwiernego pojedynczego Simon 54 (biały) | szt. |  | Instalacja przycisku do sterowania jednym obwodem oświetleniowym. |  | 8.40 | 3167 | Osprzęt instalacyjny | SR2 17 | Instalacje Elektryczne / Osprzęt instalacyjny
9691 | SR2 17 09 | Montaż przycisku żaluzjowego Simon 10 (biały) | szt. |  | Instalacja przycisku do sterowania żaluzjami lub roletami w systemie automatyki budowlanej. |  | 8.40 | 3167 | Osprzęt instalacyjny | SR2 17 | Instalacje Elektryczne / Osprzęt instalacyjny
9714 | SR2 17 32 | Montaż przycisku żaluzjowego Simon 54 (biały) | szt. |  | Montaż przycisku służącego do sterowania roletami lub żaluzjami w systemie automatyki budowlanej. |  | 8.40 | 3167 | Osprzęt instalacyjny | SR2 17 | Instalacje Elektryczne / Osprzęt instalacyjny
9700 | SR2 17 18 | Montaż ramki 1-krotnej Simon 10 (biały) | szt. |  | Instalacja pojedynczej ramki do łącznika lub gniazda, zapewniającej estetyczny wygląd. |  | 2.40 | 3167 | Osprzęt instalacyjny | SR2 17 | Instalacje Elektryczne / Osprzęt instalacyjny
9722 | SR2 17 40 | Montaż ramki 1-krotnej Simon 54 (biały) | szt. |  | Instalacja ramki pojedynczej do zamocowania łącznika lub gniazda. |  | 2.40 | 3167 | Osprzęt instalacyjny | SR2 17 | Instalacje Elektryczne / Osprzęt instalacyjny
9701 | SR2 17 19 | Montaż ramki 2-krotnej Simon 10 (biały) | szt. |  | Montaż podwójnej ramki przeznaczonej do dwóch łączników lub gniazd. |  | 2.40 | 3167 | Osprzęt instalacyjny | SR2 17 | Instalacje Elektryczne / Osprzęt instalacyjny
9723 | SR2 17 41 | Montaż ramki 2-krotnej Simon 54 (biały) | szt. |  | Montaż ramki podwójnej, umożliwiającej zamontowanie dwóch urządzeń elektrycznych. |  | 2.40 | 3167 | Osprzęt instalacyjny | SR2 17 | Instalacje Elektryczne / Osprzęt instalacyjny
9702 | SR2 17 20 | Montaż ramki 3-krotnej Simon 10 (biały) | szt. |  | Instalacja ramki trójkątnej umożliwiającej montaż trzech urządzeń elektrycznych w jednym miejscu. |  | 2.40 | 3167 | Osprzęt instalacyjny | SR2 17 | Instalacje Elektryczne / Osprzęt instalacyjny
9724 | SR2 17 42 | Montaż ramki 3-krotnej Simon 54 (biały) | szt. |  | Instalacja ramki trójkątnej, do której można zamontować trzy urządzenia elektryczne. |  | 2.40 | 3167 | Osprzęt instalacyjny | SR2 17 | Instalacje Elektryczne / Osprzęt instalacyjny
9703 | SR2 17 21 | Montaż ramki 4-krotnej Simon 10 (biały) | szt. |  | Instalacja ramki umożliwiającej montaż czterech urządzeń elektrycznych. |  | 2.40 | 3167 | Osprzęt instalacyjny | SR2 17 | Instalacje Elektryczne / Osprzęt instalacyjny
9725 | SR2 17 43 | Montaż ramki 4-krotnej Simon 54 (biały) | szt. |  | Montaż ramki umożliwiającej zamocowanie czterech urządzeń elektrycznych. |  | 2.40 | 3167 | Osprzęt instalacyjny | SR2 17 | Instalacje Elektryczne / Osprzęt instalacyjny
9704 | SR2 17 22 | Montaż ramki 5-krotnej Simon 10 (biały) | szt. |  | Montaż pięciokrotnej ramki przeznaczonej do instalacji pięciu łączników lub gniazd w jednym miejscu. |  | 2.40 | 3167 | Osprzęt instalacyjny | SR2 17 | Instalacje Elektryczne / Osprzęt instalacyjny
9726 | SR2 17 44 | Montaż ramki 5-krotnej Simon 54 (biały) | szt. |  | Instalacja ramki pięciokrotnej, przeznaczonej do instalacji pięciu urządzeń elektrycznych w jednym miejscu. |  | 2.40 | 3167 | Osprzęt instalacyjny | SR2 17 | Instalacje Elektryczne / Osprzęt instalacyjny
9683 | SR2 17 01 | Montaż łącznika jednobiegunowego Simon 10 (biały) | szt. |  | Instalacja łącznika w standardowej puszce instalacyjnej, dostosowanego do zastosowań domowych lub biurowych. |  | 8.40 | 3167 | Osprzęt instalacyjny | SR2 17 | Instalacje Elektryczne / Osprzęt instalacyjny
9705 | SR2 17 23 | Montaż łącznika jednobiegunowego Simon 54 (biały) | szt. |  | Instalacja łącznika pojedynczego w standardowej puszce elektrycznej, odpowiedni do użytku w systemach oświetleniowych. |  | 8.40 | 3167 | Osprzęt instalacyjny | SR2 17 | Instalacje Elektryczne / Osprzęt instalacyjny
9686 | SR2 17 04 | Montaż łącznika krzyżowego Simon 10 (biały) | szt. |  | Instalacja łącznika pozwalającego na sterowanie oświetleniem z trzech lub więcej miejsc. |  | 8.40 | 3167 | Osprzęt instalacyjny | SR2 17 | Instalacje Elektryczne / Osprzęt instalacyjny
9708 | SR2 17 26 | Montaż łącznika krzyżowego Simon 54 (biały) | szt. |  | Montaż łącznika, który umożliwia kontrolowanie oświetlenia w trzech miejscach w układzie krzyżowym. |  | 8.40 | 3167 | Osprzęt instalacyjny | SR2 17 | Instalacje Elektryczne / Osprzęt instalacyjny
9710 | SR2 17 28 | Montaż łącznika podwójnego krzyżowego Simon 54 (biały) | szt. |  | Montaż podwójnego łącznika w układzie krzyżowym, który umożliwia sterowanie dwoma obwodami oświetleniowymi w trzech miejscach. |  | 8.40 | 3167 | Osprzęt instalacyjny | SR2 17 | Instalacje Elektryczne / Osprzęt instalacyjny
9687 | SR2 17 05 | Montaż łącznika podwójnego schodowego Simon 10 (biały) | szt. |  | Montaż podwójnego łącznika do sterowania dwoma obwodami oświetleniowymi. |  | 8.40 | 3167 | Osprzęt instalacyjny | SR2 17 | Instalacje Elektryczne / Osprzęt instalacyjny
9709 | SR2 17 27 | Montaż łącznika podwójnego schodowego Simon 54 (biały) | szt. |  | Instalacja podwójnego łącznika umożliwiającego sterowanie dwoma obwodami oświetleniowymi w systemie schodowym. |  | 8.40 | 3167 | Osprzęt instalacyjny | SR2 17 | Instalacje Elektryczne / Osprzęt instalacyjny
9685 | SR2 17 03 | Montaż łącznika schodowego Simon 10 (biały) | szt. |  | Instalacja łącznika do sterowania oświetleniem w schodach lub długich korytarzach. |  | 8.40 | 3167 | Osprzęt instalacyjny | SR2 17 | Instalacje Elektryczne / Osprzęt instalacyjny
9707 | SR2 17 25 | Montaż łącznika schodowego Simon 54 (biały) | szt. |  | Instalacja łącznika umożliwiającego sterowanie oświetleniem w dwóch różnych miejscach na schodach. |  | 8.40 | 3167 | Osprzęt instalacyjny | SR2 17 | Instalacje Elektryczne / Osprzęt instalacyjny
9684 | SR2 17 02 | Montaż łącznika świecznikowego Simon 10 (biały) | szt. |  | Montaż łącznika służącego do sterowania oświetleniem z dwóch różnych miejsc. |  | 8.40 | 3167 | Osprzęt instalacyjny | SR2 17 | Instalacje Elektryczne / Osprzęt instalacyjny
9706 | SR2 17 24 | Montaż łącznika świecznikowego Simon 54 (biały) | szt. |  | Montaż łącznika służącego do kontrolowania oświetlenia z dwóch miejsc w układzie świecznikowym. |  | 8.40 | 3167 | Osprzęt instalacyjny | SR2 17 | Instalacje Elektryczne / Osprzęt instalacyjny
9598 | SR2 14 07 | Montaż peszla 320N fi 16/11mm (jasno szary) 1m | m |  | Instalacja peszla 320N fi 16/11 mm w kolorze jasno szarym, służącego do zabezpieczenia kabli. |  | 6.00 | 3164 | Peszle | SR2 14 | Instalacje Elektryczne / Peszle
9599 | SR2 14 08 | Montaż peszla 320N fi 20/15mm (jasno szary) 1m | m |  | Montaż peszla 320N fi 20/15 mm w jasno szarym kolorze, wykorzystywanego w systemach instalacji elektrycznych. |  | 6.00 | 3164 | Peszle | SR2 14 | Instalacje Elektryczne / Peszle
9600 | SR2 14 09 | Montaż peszla 320N fi 25/19mm (jasno szary) 1m | m |  | Instalacja peszla 320N fi 25/19 mm (jasno szary), zapewniającego odpowiednią ochronę dla przewodów. |  | 6.00 | 3164 | Peszle | SR2 14 | Instalacje Elektryczne / Peszle
9601 | SR2 14 10 | Montaż peszla 320N fi 32/25mm (jasno szary) 1m | m |  | Montaż peszla 320N fi 32/25 mm w jasno szarym kolorze, do stosowania w szerokich instalacjach kablowych. |  | 8.00 | 3164 | Peszle | SR2 14 | Instalacje Elektryczne / Peszle
9602 | SR2 14 11 | Montaż peszla 320N fi 40/33mm (jasno szary) 1m | m |  | Instalacja peszla 320N fi 40/33 mm w kolorze jasno szarym, dedykowanego do bardziej wymagających aplikacji. |  | 8.00 | 3164 | Peszle | SR2 14 | Instalacje Elektryczne / Peszle
9592 | SR2 14 01 | Montaż peszla 750N fi 16/11mm (czarny) 1m | m |  | Montaż peszla 750N o średnicy fi 16/11 mm w kolorze czarnym, zapewniającego ochronę dla instalacji elektrycznych. |  | 6.00 | 3164 | Peszle | SR2 14 | Instalacje Elektryczne / Peszle
9593 | SR2 14 02 | Montaż peszla 750N fi 20/15mm (czarny) 1m | m |  | Instalacja peszla 750N fi 20/15 mm w czarnym kolorze, stosowanego w kanalizacji kablowej. |  | 6.00 | 3164 | Peszle | SR2 14 | Instalacje Elektryczne / Peszle
9594 | SR2 14 03 | Montaż peszla 750N fi 25/19mm (czarny) 1m | m |  | Montaż peszla 750N fi 25/19 mm (czarny), chroniącego przewody w instalacjach elektrycznych. |  | 6.00 | 3164 | Peszle | SR2 14 | Instalacje Elektryczne / Peszle
9595 | SR2 14 04 | Montaż peszla 750N fi 28/23mm (czarny) 1m | m |  | Instalacja peszla 750N fi 28/23 mm (czarny), przeznaczonego do systemów kablowych. |  | 8.00 | 3164 | Peszle | SR2 14 | Instalacje Elektryczne / Peszle
9596 | SR2 14 05 | Montaż peszla 750N fi 28/23mm (czarny) 1m | m |  | Instalacja kolejnej wersji peszla 750N fi 28/23 mm (czarny), zapewniającego stabilność przewodów. |  | 8.00 | 3164 | Peszle | SR2 14 | Instalacje Elektryczne / Peszle
9597 | SR2 14 06 | Montaż peszla 750N fi 36/29mm (czarny) 1m | m |  | Montaż peszla 750N fi 36/29 mm (czarny), stosowanego do ochrony przewodów w systemach elektrycznych. |  | 8.00 | 3164 | Peszle | SR2 14 | Instalacje Elektryczne / Peszle
9603 | SR2 14 12 | Montaż rur instalacyjnych gładkich RL 16 (białe) 1m | m |  | Montaż rur instalacyjnych gładkich RL 16 w kolorze białym, stosowanych do układania przewodów. |  | 6.00 | 3164 | Peszle | SR2 14 | Instalacje Elektryczne / Peszle
9604 | SR2 14 13 | Montaż rur instalacyjnych gładkich RL 18 (białe) 1m | m |  | Instalacja rur gładkich RL 18 (białe), wykorzystywanych w budowie systemów elektrycznych. |  | 6.00 | 3164 | Peszle | SR2 14 | Instalacje Elektryczne / Peszle
9605 | SR2 14 14 | Montaż rur instalacyjnych gładkich RL 22 (białe) 1m | m |  | Montaż rur instalacyjnych RL 22 w białym kolorze, przeznaczonych do systemów elektrycznych. |  | 6.00 | 3164 | Peszle | SR2 14 | Instalacje Elektryczne / Peszle
9606 | SR2 14 15 | Montaż rur instalacyjnych gładkich RL 28 (białe) 1m | m |  | Instalacja rur gładkich RL 28 (białe), powszechnie używanych w instalacjach elektrycznych. |  | 8.00 | 3164 | Peszle | SR2 14 | Instalacje Elektryczne / Peszle
9607 | SR2 14 16 | Montaż rur instalacyjnych gładkich RL 37 (białe) 1m | m |  | Montaż rur instalacyjnych gładkich RL 37 w kolorze białym, wykorzystywanych do ochrony przewodów. |  | 8.00 | 3164 | Peszle | SR2 14 | Instalacje Elektryczne / Peszle
9608 | SR2 14 17 | Montaż rur instalacyjnych gładkich RL 47 (białe) 1m | m |  | Instalacja rur RL 47 (białe), stosowanych w systemach instalacji elektrycznych. |  | 8.00 | 3164 | Peszle | SR2 14 | Instalacje Elektryczne / Peszle
9609 | SR2 14 18 | Montaż uchwytów zamykanych UZ-16 do RL16 (opakowanie 100szt) | op. |  | Montaż uchwytów zamykanych UZ-16 do rur RL16, umożliwiających pewne zamknięcie instalacji. |  | 60.00 | 3164 | Peszle | SR2 14 | Instalacje Elektryczne / Peszle
9610 | SR2 14 19 | Montaż uchwytów zamykanych UZ-18 do RL18 (opakowanie 100szt) | op. |  | Instalacja uchwytów zamykanych UZ-18 do rur RL18, stosowanych w systemach elektrycznych. |  | 60.00 | 3164 | Peszle | SR2 14 | Instalacje Elektryczne / Peszle
9611 | SR2 14 20 | Montaż uchwytów zamykanych UZ-22 do RL22 (opakowanie 100szt) | op. |  | Montaż uchwytów zamykanych UZ-22, dedykowanych do rur RL22, zabezpieczających instalacje. |  | 60.00 | 3164 | Peszle | SR2 14 | Instalacje Elektryczne / Peszle
9612 | SR2 14 21 | Montaż uchwytów zamykanych UZ-28 do RL28 (opakowanie 100szt) | op. |  | Instalacja uchwytów zamykanych UZ-28 do rur RL28, przeznaczonych do bardziej rozbudowanych instalacji. |  | 60.00 | 3164 | Peszle | SR2 14 | Instalacje Elektryczne / Peszle
9613 | SR2 14 22 | Montaż uchwytów zamykanych UZ-37 do RL37 (opakowanie 100szt) | op. |  | Montaż uchwytów zamykanych UZ-37 do rur RL37, zapewniających trwałość instalacji. |  | 60.00 | 3164 | Peszle | SR2 14 | Instalacje Elektryczne / Peszle
9614 | SR2 14 23 | Montaż uchwytów zamykanych UZ-47 do RL47 (opakowanie 100szt) | op. |  | Instalacja uchwytów zamykanych UZ-47 do rur RL47, wykorzystywanych do systemów elektrycznych. |  | 60.00 | 3164 | Peszle | SR2 14 | Instalacje Elektryczne / Peszle
9615 | SR2 14 24 | Montaż złączek ZCL-16 do RL16 (opakowanie 100 szt) | op. |  | Montaż złączek ZCL-16 do rur RL16, umożliwiających podłączenie instalacji do rur ochronnych. |  | 60.00 | 3164 | Peszle | SR2 14 | Instalacje Elektryczne / Peszle
9616 | SR2 14 25 | Montaż złączek ZCL-18 do RL18 (opakowanie 100 szt) | op. |  | Instalacja złączek ZCL-18 do rur RL18, stosowanych w połączeniach elektrycznych. |  | 60.00 | 3164 | Peszle | SR2 14 | Instalacje Elektryczne / Peszle
9617 | SR2 14 26 | Montaż złączek ZCL-22 do RL22 (opakowanie 100 szt) | op. |  | Montaż złączek ZCL-22 do rur RL22, zapewniających niezawodne połączenia. |  | 60.00 | 3164 | Peszle | SR2 14 | Instalacje Elektryczne / Peszle
9618 | SR2 14 27 | Montaż złączek ZCL-28 do RL28 (opakowanie 100 szt) | op. |  | Instalacja złączek ZCL-28 do rur RL28, wykorzystywanych w różnych aplikacjach elektrycznych. |  | 60.00 | 3164 | Peszle | SR2 14 | Instalacje Elektryczne / Peszle
9619 | SR2 14 28 | Montaż złączek ZCL-37 do RL37 (opakowanie 100 szt) | op. |  | Montaż złączek ZCL-37 do rur RL37, do systemów o większych wymaganiach. |  | 60.00 | 3164 | Peszle | SR2 14 | Instalacje Elektryczne / Peszle
9620 | SR2 14 29 | Montaż złączek ZCL-47 do RL47 (opakowanie 100 szt) | op. |  | Instalacja złączek ZCL-47 do rur RL47, przeznaczonych do wymagających instalacji elektrycznych. |  | 60.00 | 3164 | Peszle | SR2 14 | Instalacje Elektryczne / Peszle
6978 | SR2 05 03 | Pomiar ochrony przeciwprażeniowej (IPZ) | szt. |  |  |  | 7.00 | 2598 | Pomiary | SR2 05 | Instalacje Elektryczne / Pomiary
6976 | SR2 05 01 | Pomiar rezystancji izolacji 1-faz | szt. |  |  |  | 15.00 | 2598 | Pomiary | SR2 05 | Instalacje Elektryczne / Pomiary
6977 | SR2 05 02 | Pomiar rezystancji izolacji 3-faz | szt. |  |  |  | 30.00 | 2598 | Pomiary | SR2 05 | Instalacje Elektryczne / Pomiary
6979 | SR2 05 04 | Pomiar rezystancji uziemienia | szt. |  |  |  | 50.00 | 2598 | Pomiary | SR2 05 | Instalacje Elektryczne / Pomiary
6980 | SR2 05 05 | Pomiar wyłącznika RCD | szt. |  |  |  | 20.00 | 2598 | Pomiary | SR2 05 | Instalacje Elektryczne / Pomiary
9734 | SR2 18 08 | Oględziny gniazd i łączników | szt. |  | Inspekcja stanu gniazd oraz łączników w instalacji elektrycznej, mająca na celu zapewnienie ich bezpiecznego użytkowania. |  | 6.00 | 3168 | Pomiary rezystancji | SR2 18 | Instalacje Elektryczne / Pomiary rezystancji
9735 | SR2 18 09 | Oględziny opraw oświetleniowych zawieszonych do 3m | szt. |  | Kontrola opraw oświetleniowych zamocowanych do 3 metrów wysokości, mająca na celu zapewnienie ich bezpieczeństwa i poprawności montażu. |  | 12.00 | 3168 | Pomiary rezystancji | SR2 18 | Instalacje Elektryczne / Pomiary rezystancji
9733 | SR2 18 07 | Oględziny rozdzielnicy | szt. |  | Przeprowadzenie oględzin rozdzielnicy elektrycznej w celu oceny jej stanu technicznego i zgodności z normami. |  | 36.00 | 3168 | Pomiary rezystancji | SR2 18 | Instalacje Elektryczne / Pomiary rezystancji
9731 | SR2 18 05 | Pomiar ciągłości przewodów | szt. |  | Sprawdzenie ciągłości przewodów elektrycznych w instalacji, niezbędne do zapewnienia poprawnego funkcjonowania systemu elektrycznego. |  | 6.00 | 3168 | Pomiary rezystancji | SR2 18 | Instalacje Elektryczne / Pomiary rezystancji
9732 | SR2 18 06 | Pomiar natężenia oświetlenia | szt. |  | Pomiar natężenia oświetlenia w pomieszczeniach, służący do sprawdzenia spełnienia norm oświetleniowych dla różnych przestrzeni użytkowych. |  | 10.80 | 3168 | Pomiary rezystancji | SR2 18 | Instalacje Elektryczne / Pomiary rezystancji
9730 | SR2 18 04 | Pomiar ochrony przeciwporażeniowej | szt. |  | Wykonanie pomiaru ochrony przeciwporażeniowej w celu zapewnienia bezpieczeństwa elektrycznego w instalacjach użytkowych. |  | 7.20 | 3168 | Pomiary rezystancji | SR2 18 | Instalacje Elektryczne / Pomiary rezystancji
9727 | SR2 18 01 | Pomiar rezystancji izolacji 1-f | szt. |  | Pomiar rezystancji izolacji w instalacji elektrycznej jednofazowej, celem zapewnienia zgodności z normami bezpieczeństwa elektrycznego. |  | 9.60 | 3168 | Pomiary rezystancji | SR2 18 | Instalacje Elektryczne / Pomiary rezystancji
9728 | SR2 18 02 | Pomiar rezystancji izolacji 3-f | szt. |  | Pomiar rezystancji izolacji w instalacji trójfazowej, kluczowy do oceny jakości izolacji oraz bezpieczeństwa użytkowania instalacji. |  | 16.80 | 3168 | Pomiary rezystancji | SR2 18 | Instalacje Elektryczne / Pomiary rezystancji
9729 | SR2 18 03 | Pomiar rezystancji uziemienia | szt. |  | Pomiar rezystancji uziemienia instalacji, niezbędny do zapewnienia skuteczności systemu uziemiającego, poprawiającego bezpieczeństwo. |  | 36.00 | 3168 | Pomiary rezystancji | SR2 18 | Instalacje Elektryczne / Pomiary rezystancji
6969 | SR2 04 07 | Montaż domofonu | kpl. |  |  |  | 500.00 | 2597 | Prace montażowe | SR2 04 | Instalacje Elektryczne / Prace montażowe
6970 | SR2 04 08 | Montaż gniazda antenowego | pkt |  |  |  | 40.00 | 2597 | Prace montażowe | SR2 04 | Instalacje Elektryczne / Prace montażowe
6965 | SR2 04 03 | Montaż gniazda jednofazowego | pkt |  |  |  | 45.00 | 2597 | Prace montażowe | SR2 04 | Instalacje Elektryczne / Prace montażowe
6971 | SR2 04 09 | Montaż gniazda komputerowego RJ-45 | pkt |  |  |  | 40.00 | 2597 | Prace montażowe | SR2 04 | Instalacje Elektryczne / Prace montażowe
6966 | SR2 04 04 | Montaż gniazda trójfazowego | pkt |  |  |  | 55.00 | 2597 | Prace montażowe | SR2 04 | Instalacje Elektryczne / Prace montażowe
6968 | SR2 04 06 | Montaż instalacji alarmowej | pkt |  |  |  | 145.00 | 2597 | Prace montażowe | SR2 04 | Instalacje Elektryczne / Prace montażowe
6964 | SR2 04 02 | Montaż instalacji elektrycznej (z materiałem) | pkt |  |  |  | 180.00 | 2597 | Prace montażowe | SR2 04 | Instalacje Elektryczne / Prace montażowe
6967 | SR2 04 05 | Montaż oświetlenia | pkt |  |  |  | 115.00 | 2597 | Prace montażowe | SR2 04 | Instalacje Elektryczne / Prace montażowe
6963 | SR2 04 01 | Montaż złącza kablowego ZK | szt. |  |  |  | 3000.00 | 2597 | Prace montażowe | SR2 04 | Instalacje Elektryczne / Prace montażowe
6975 | SR2 04 13 | Podłączenie kabla pod złącze kablowe | szt. |  |  |  | 1250.00 | 2597 | Prace montażowe | SR2 04 | Instalacje Elektryczne / Prace montażowe
6972 | SR2 04 10 | Podłączenie kuchenki indukcyjnej | szt. |  |  |  | 150.00 | 2597 | Prace montażowe | SR2 04 | Instalacje Elektryczne / Prace montażowe
6974 | SR2 04 12 | Układanie kabli energetycznych w ziemi | m |  |  |  | 55.00 | 2597 | Prace montażowe | SR2 04 | Instalacje Elektryczne / Prace montażowe
6973 | SR2 04 11 | Ułożenie bednarki uziemiającej | m |  |  |  | 55.00 | 2597 | Prace montażowe | SR2 04 | Instalacje Elektryczne / Prace montażowe
9494 | SR2 10 02 | Montaż przewodu YDYPżo 3x4 | m |  | Przewód stosowany do wyższych obciążeń, wykorzystywany w instalacjach przemysłowych. |  | 4.20 | 3160 | Przewody i kable | SR2 10 | Instalacje Elektryczne / Przewody i kable
9495 | SR2 10 03 | Montaż przewodu YDYPżo 4x1,5 | m |  | Przewód o czterech żyłach, stosowany w instalacjach o mniejszych wymaganiach energetycznych. |  | 4.20 | 3160 | Przewody i kable | SR2 10 | Instalacje Elektryczne / Przewody i kable
9496 | SR2 10 04 | Montaż przewodu YDYPżo 4x2,5 | m |  | Używany w instalacjach elektrycznych, przeznaczony do zasilania urządzeń o średniej mocy. |  | 4.80 | 3160 | Przewody i kable | SR2 10 | Instalacje Elektryczne / Przewody i kable
9497 | SR2 10 05 | Montaż przewodu YDYPżo 5x1,5 | m |  | Przewód o pięciu żyłach, stosowany w bardziej złożonych instalacjach elektrycznych. |  | 5.40 | 3160 | Przewody i kable | SR2 10 | Instalacje Elektryczne / Przewody i kable
9498 | SR2 10 06 | Montaż przewodu YDYPżo 5x2,5 | m |  | Używany do zasilania urządzeń o wyższych wymaganiach mocy. |  | 6.00 | 3160 | Przewody i kable | SR2 10 | Instalacje Elektryczne / Przewody i kable
9499 | SR2 10 07 | Montaż przewodu YDYPżo 5x4 | m |  | Przewód o pięciu żyłach, stosowany w instalacjach przemysłowych do zasilania dużych urządzeń. |  | 7.20 | 3160 | Przewody i kable | SR2 10 | Instalacje Elektryczne / Przewody i kable
9500 | SR2 10 08 | Montaż przewodu YDYPżo 5x6 | m |  | Używany w dużych instalacjach przemysłowych, zasilających urządzenia o wysokich wymaganiach energetycznych. |  | 8.40 | 3160 | Przewody i kable | SR2 10 | Instalacje Elektryczne / Przewody i kable
9542 | SR2 10 50 | Montaż kabla UTPW 4x2x0,5 cat.5e ziemny | m |  | Kabel UTPW przeznaczony do zastosowań w trudniejszych warunkach, odporny na czynniki zewnętrzne, odpowiedni do sieci 1000 Mbps. |  | 4.50 | 3160 | Przewody i kable | SR2 10 | Instalacje Elektryczne / Przewody i kable
9543 | SR2 10 51 | Montaż kabla UTPW 4x2x0,5 cat.6 ziemny | m |  | Kabel UTPW kategorii 6, zapewniający odporność na zakłócenia, wykorzystywany w środowiskach o dużym natężeniu danych, takich jak Gigabit Ethernet. |  | 4.50 | 3160 | Przewody i kable | SR2 10 | Instalacje Elektryczne / Przewody i kable
9549 | SR2 10 57 | Montaż kabla XzTKMXpw 2x2x0,5 | m |  | Kabel wielożyłowy, stosowany w instalacjach, zapewniającym wytrzymałość mechaniczną i wysoką jakość sygnału. |  | 9.60 | 3160 | Przewody i kable | SR2 10 | Instalacje Elektryczne / Przewody i kable
9550 | SR2 10 58 | Montaż kabla XzTKMXpw 5x2x0,5 | m |  | Przewód wielożyłowy z odpowiednią izolacją, stosowany w zastosowaniach przemysłowych. |  | 9.60 | 3160 | Przewody i kable | SR2 10 | Instalacje Elektryczne / Przewody i kable
9551 | SR2 10 59 | Montaż kabla XzTKMXpw 5x4x0,5 | m |  | Kabel odporny na uszkodzenia, stosowany w instalacjach wymagających dodatkowej ochrony. |  | 9.60 | 3160 | Przewody i kable | SR2 10 | Instalacje Elektryczne / Przewody i kable
9520 | SR2 10 28 | Montaż kabla YKY 5x10 | m |  | Kabel YKY, 5-żyłowy, o przekroju 10 mm², przeznaczony do zastosowań w instalacjach energetycznych o dużym zapotrzebowaniu na moc, w tym w obwodach zasilających urządzenia przemysłowe. |  | 36.00 | 3160 | Przewody i kable | SR2 10 | Instalacje Elektryczne / Przewody i kable
9521 | SR2 10 29 | Montaż kabla YKY 5x16 | m |  | Kabel YKY, 5-żyłowy, o przekroju 16 mm², stosowany w systemach zasilania wymagających bardzo dużych przekrojów kabli, takich jak instalacje przemysłowe i energetyczne. |  | 36.00 | 3160 | Przewody i kable | SR2 10 | Instalacje Elektryczne / Przewody i kable
9522 | SR2 10 30 | Montaż kabla YKY 5x25 | m |  | Kabel YKY, 5-żyłowy, o przekroju 25 mm², wykorzystywany w ciężkich aplikacjach przemysłowych, do zasilania urządzeń elektrycznych oraz dużych instalacji energetycznych. |  | 36.00 | 3160 | Przewody i kable | SR2 10 | Instalacje Elektryczne / Przewody i kable
9511 | SR2 10 19 | Montaż kabla YKYżo 3x1,5 | m |  | Kabel YKYżo, 3-żyłowy, o przekroju 1,5 mm², przeznaczony do instalacji w systemach zasilających, odporny na warunki atmosferyczne. Stosowany w systemach niskonapięciowych. |  | 6.00 | 3160 | Przewody i kable | SR2 10 | Instalacje Elektryczne / Przewody i kable
9512 | SR2 10 20 | Montaż kabla YKYżo 3x2,5 | m |  | Kabel YKYżo, 3-żyłowy, o przekroju 2,5 mm², dedykowany do obwodów zasilających, charakteryzujący się dużą odpornością na wilgoć i zmienne warunki atmosferyczne. |  | 6.00 | 3160 | Przewody i kable | SR2 10 | Instalacje Elektryczne / Przewody i kable
9513 | SR2 10 21 | Montaż kabla YKYżo 3x4 | m |  | Kabel YKYżo, 3-żyłowy, o przekroju 4 mm², przeznaczony do instalacji elektrycznych, szczególnie w obwodach, które wymagają wyższej wydajności prądowej. |  | 6.00 | 3160 | Przewody i kable | SR2 10 | Instalacje Elektryczne / Przewody i kable
9514 | SR2 10 22 | Montaż kabla YKYżo 4x1,5 | m |  | Kabel YKYżo, 4-żyłowy, o przekroju 1,5 mm², wykorzystywany w instalacjach o napięciu do 750V, do zasilania urządzeń elektrycznych i oświetleniowych w budynkach mieszkalnych. |  | 6.00 | 3160 | Przewody i kable | SR2 10 | Instalacje Elektryczne / Przewody i kable
9515 | SR2 10 23 | Montaż kabla YKYżo 4x2,5 | m |  | Kabel YKYżo, 4-żyłowy, o przekroju 2,5 mm², stosowany do instalacji w budynkach oraz do podłączeń urządzeń elektrycznych wymagających wyższej nośności prądowej. |  | 6.00 | 3160 | Przewody i kable | SR2 10 | Instalacje Elektryczne / Przewody i kable
9516 | SR2 10 24 | Montaż kabla YKYżo 5x1,5 | m |  | Kabel YKYżo, 5-żyłowy, o przekroju 1,5 mm², wykorzystywany w instalacjach elektrycznych, w tym do okablowania systemów oświetleniowych oraz urządzeń gospodarstwa domowego. |  | 8.00 | 3160 | Przewody i kable | SR2 10 | Instalacje Elektryczne / Przewody i kable
9517 | SR2 10 25 | Montaż kabla YKYżo 5x2,5 | m |  | Kabel YKYżo, 5-żyłowy, o przekroju 2,5 mm², przeznaczony do bardziej wymagających instalacji elektrycznych, w tym zasilania urządzeń o większym poborze mocy. |  | 8.00 | 3160 | Przewody i kable | SR2 10 | Instalacje Elektryczne / Przewody i kable
9518 | SR2 10 26 | Montaż kabla YKYżo 5x4 | m |  | Kabel YKYżo, 5-żyłowy, o przekroju 4 mm², stosowany w instalacjach przemysłowych oraz budowlanych, do obwodów zasilających o wyższej wydajności prądowej. |  | 18.00 | 3160 | Przewody i kable | SR2 10 | Instalacje Elektryczne / Przewody i kable
9519 | SR2 10 27 | Montaż kabla YKYżo 5x6 | m |  | Kabel YKYżo, 5-żyłowy, o przekroju 6 mm², wykorzystywany w instalacjach przemysłowych oraz systemach energetycznych wymagających dużych przekrojów dla odpowiednich obciążeń prądowych. |  | 18.00 | 3160 | Przewody i kable | SR2 10 | Instalacje Elektryczne / Przewody i kable
9538 | SR2 10 46 | Montaż przewodu F/UTP 4x2x0,5 cat.5e | m |  | Kabel F/UTP z czterema parami, kategorii 5e, zapewniający prędkości transmisji do 1000 Mbps, wykorzystywany w sieciach Ethernet. |  | 4.50 | 3160 | Przewody i kable | SR2 10 | Instalacje Elektryczne / Przewody i kable
9539 | SR2 10 47 | Montaż przewodu F/UTP 4x2x0,5 cat.6 | m |  | Kabel F/UTP o wyższej jakości, przeznaczony do aplikacji Gigabit Ethernet, zapewniającym stabilne połączenie w sieciach o dużym obciążeniu. |  | 4.50 | 3160 | Przewody i kable | SR2 10 | Instalacje Elektryczne / Przewody i kable
9540 | SR2 10 48 | Montaż przewodu F/UTP 4x2x0,5 cat.6a | m |  | Kabel F/UTP kategorii 6a, dedykowany do 10Gbps, wykorzystywany w systemach o bardzo dużej przepustowości. |  | 4.50 | 3160 | Przewody i kable | SR2 10 | Instalacje Elektryczne / Przewody i kable
9523 | SR2 10 31 | Montaż przewodu OMY 2x0,75 | m |  | Kabel o dwóch żyłach, przeznaczony do instalacji w systemach elektrycznych o niskim napięciu. Stosowany głównie w instalacjach oświetleniowych i małych urządzeniach. |  | 4.20 | 3160 | Przewody i kable | SR2 10 | Instalacje Elektryczne / Przewody i kable
9524 | SR2 10 32 | Montaż przewodu OMY 2x1 | m |  | Przewód dwużyłowy o przekroju 1 mm², przeznaczony do obwodów zasilających o mniejszym poborze mocy. Charakteryzuje się odpornością na zmienne warunki atmosferyczne. |  | 4.50 | 3160 | Przewody i kable | SR2 10 | Instalacje Elektryczne / Przewody i kable
9525 | SR2 10 33 | Montaż przewodu OMY 2x1,5 | m |  | Kabel 2-żyłowy, o przekroju 1,5 mm², stosowany do instalacji w systemach oświetleniowych i elektrycznych, gdzie wymagane jest większe obciążenie prądowe. |  | 4.80 | 3160 | Przewody i kable | SR2 10 | Instalacje Elektryczne / Przewody i kable
9526 | SR2 10 34 | Montaż przewodu OMY 3x0,75 | m |  | Kabel 3-żyłowy, o przekroju 0,75 mm², wykorzystywany głównie w systemach niskonapięciowych, takich jak zasilanie urządzeń o niskim poborze energii. |  | 5.10 | 3160 | Przewody i kable | SR2 10 | Instalacje Elektryczne / Przewody i kable
9527 | SR2 10 35 | Montaż przewodu OMY 3x1 | m |  | Przewód 3-żyłowy o przekroju 1 mm², stosowany do instalacji w domach i małych obiektach przemysłowych, np. zasilanie urządzeń o średnim poborze mocy. |  | 5.40 | 3160 | Przewody i kable | SR2 10 | Instalacje Elektryczne / Przewody i kable
9528 | SR2 10 36 | Montaż przewodu OMY 3x1,5 | m |  | Kabel 3-żyłowy o przekroju 1,5 mm², dedykowany do bardziej wymagających instalacji elektrycznych i oświetleniowych. |  | 5.70 | 3160 | Przewody i kable | SR2 10 | Instalacje Elektryczne / Przewody i kable
9529 | SR2 10 37 | Montaż przewodu OMY 4x0,75 | m |  | Przewód 4-żyłowy o przekroju 0,75 mm², używany w instalacjach, które wymagają większej liczby przewodów, np. zasilanie w systemach oświetleniowych z różnymi obwodami. |  | 6.00 | 3160 | Przewody i kable | SR2 10 | Instalacje Elektryczne / Przewody i kable
9530 | SR2 10 38 | Montaż przewodu OMY 5x0,75 | m |  | Kabel 5-żyłowy o przekroju 0,75 mm², przeznaczony do bardziej rozbudowanych instalacji, w tym zasilanie urządzeń, gdzie potrzebna jest większa liczba żył do przesyłania energii. |  | 6.30 | 3160 | Przewody i kable | SR2 10 | Instalacje Elektryczne / Przewody i kable
9531 | SR2 10 39 | Montaż przewodu OWY 2x2,5 | m |  | Kabel dwużyłowy, stosowany w instalacjach zasilających o mniejszych obciążeniach, odporny na uszkodzenia mechaniczne. |  | 4.20 | 3160 | Przewody i kable | SR2 10 | Instalacje Elektryczne / Przewody i kable
9532 | SR2 10 40 | Montaż przewodu OWY 3x2,5 | m |  | Trzyżyłowy przewód, wykorzystywany w obwodach o średnim obciążeniu prądowym. Często stosowany w systemach oświetleniowych. |  | 4.50 | 3160 | Przewody i kable | SR2 10 | Instalacje Elektryczne / Przewody i kable
9533 | SR2 10 41 | Montaż przewodu OWY 4x2,5 | m |  | Kabel czterożyłowy, idealny do instalacji wymagających oddzielnych obwodów neutralnych i fazowych. Wykorzystywany w systemach zasilających urządzenia o większym poborze energii. |  | 4.80 | 3160 | Przewody i kable | SR2 10 | Instalacje Elektryczne / Przewody i kable
9534 | SR2 10 42 | Montaż przewodu OWY 5x2,5 | m |  | Pięciożyłowy przewód, stosowany w bardziej rozbudowanych instalacjach elektrycznych, gdzie wymagane są dodatkowe żyły do przesyłania energii. |  | 5.10 | 3160 | Przewody i kable | SR2 10 | Instalacje Elektryczne / Przewody i kable
9541 | SR2 10 49 | Montaż przewodu S/FTP 4x2x0,5 cat.F (7) | m |  | Kabel S/FTP o wzmocnionej osłonie, stosowany w aplikacjach o wysokiej odporności na zakłócenia, obsługujący standardy wyższe niż Gigabit Ethernet. |  | 4.50 | 3160 | Przewody i kable | SR2 10 | Instalacje Elektryczne / Przewody i kable
9535 | SR2 10 43 | Montaż przewodu U/UTP 4x2x0,5 cat.5e | m |  | Kabel U/UTP czteroparowy, stosowany w systemach komunikacji danych w standardzie Ethernet, zapewniający prędkość transmisji do 1000Mbps (Gigabit Ethernet). |  | 4.50 | 3160 | Przewody i kable | SR2 10 | Instalacje Elektryczne / Przewody i kable
9536 | SR2 10 44 | Montaż przewodu U/UTP 4x2x0,5 cat.6 | m |  | Kabel U/UTP czteroparowy, przeznaczony do aplikacji Gigabit Ethernet i wyższych, zapewniając stabilne połączenie w sieciach o dużym obciążeniu. |  | 4.50 | 3160 | Przewody i kable | SR2 10 | Instalacje Elektryczne / Przewody i kable
9537 | SR2 10 45 | Montaż przewodu U/UTP 4x2x0,5 cat.6a | m |  | Kabel U/UTP o wyższej jakości, wspiera transmisję 10Gbps, dedykowany do bardziej wymagających aplikacji, w tym sieci o dużej przepustowości. |  | 4.50 | 3160 | Przewody i kable | SR2 10 | Instalacje Elektryczne / Przewody i kable
9493 | SR2 10 01 | Montaż przewodu YDYPżo 3x2,5 | m |  | Przewód o trzech żyłach, używany w instalacjach elektrycznych do średnich obciążeń. |  | 3.60 | 3160 | Przewody i kable | SR2 10 | Instalacje Elektryczne / Przewody i kable
9501 | SR2 10 09 | Montaż przewodu YDYżo 3x1,5 | m |  | Przewód o przekroju 1,5 mm², stosowany w instalacjach elektrycznych do łączenia urządzeń. |  | 3.60 | 3160 | Przewody i kable | SR2 10 | Instalacje Elektryczne / Przewody i kable
9502 | SR2 10 10 | Montaż przewodu YDYżo 3x2,5 | m |  | Przewód stosowany w instalacjach do zasilania urządzeń o średnim poborze mocy. |  | 3.60 | 3160 | Przewody i kable | SR2 10 | Instalacje Elektryczne / Przewody i kable
9503 | SR2 10 11 | Montaż przewodu YDYżo 3x4 | m |  | Przewód wykorzystywany w instalacjach do zasilania urządzeń o większej mocy. |  | 3.60 | 3160 | Przewody i kable | SR2 10 | Instalacje Elektryczne / Przewody i kable
9504 | SR2 10 12 | Montaż przewodu YDYżo 3x6 | m |  | Stosowany w instalacjach wymagających wyższej wydolności prądowej. |  | 3.60 | 3160 | Przewody i kable | SR2 10 | Instalacje Elektryczne / Przewody i kable
9505 | SR2 10 13 | Montaż przewodu YDYżo 4x1,5 | m |  | Przewód do instalacji o mniejszym obciążeniu prądowym, np. do oświetlenia. |  | 6.00 | 3160 | Przewody i kable | SR2 10 | Instalacje Elektryczne / Przewody i kable
9506 | SR2 10 14 | Montaż przewodu YDYżo 4x2,5 | m |  | Używany w instalacjach z większym zapotrzebowaniem na energię. |  | 6.00 | 3160 | Przewody i kable | SR2 10 | Instalacje Elektryczne / Przewody i kable
9507 | SR2 10 15 | Montaż przewodu YDYżo 5x1,5 | m |  | Zastosowanie w instalacjach zabezpieczających obwody ochronne i uziemiające. |  | 8.40 | 3160 | Przewody i kable | SR2 10 | Instalacje Elektryczne / Przewody i kable
9508 | SR2 10 16 | Montaż przewodu YDYżo 5x2,5 | m |  | Przewód wykorzystywany w instalacjach, które wymagają większej trwałości i odporności na uszkodzenia. |  | 8.40 | 3160 | Przewody i kable | SR2 10 | Instalacje Elektryczne / Przewody i kable
9509 | SR2 10 17 | Montaż przewodu YDYżo 5x4 | m |  | Przewód o większym przekroju, stosowany w bardziej wymagających instalacjach. |  | 18.00 | 3160 | Przewody i kable | SR2 10 | Instalacje Elektryczne / Przewody i kable
9510 | SR2 10 18 | Montaż przewodu YDYżo 5x6 | m |  | Zastosowanie w instalacjach wymagających wysokiej wydolności prądowej. |  | 18.00 | 3160 | Przewody i kable | SR2 10 | Instalacje Elektryczne / Przewody i kable
9547 | SR2 10 55 | Montaż przewodu YTDY 10x0,5 | m |  | Kabel przeznaczony do instalacji elektrycznych, odporny na trudne warunki pracy. |  | 3.60 | 3160 | Przewody i kable | SR2 10 | Instalacje Elektryczne / Przewody i kable
9548 | SR2 10 56 | Montaż przewodu YTDY 12x0,5 | m |  | Przewód o zwiększonej liczbie żył, wykorzystywany w bardziej rozbudowanych instalacjach elektrycznych. |  | 3.60 | 3160 | Przewody i kable | SR2 10 | Instalacje Elektryczne / Przewody i kable
9544 | SR2 10 52 | Montaż przewodu YTDY 4x0,5 | m |  | Przewód YTDY stosowany w instalacjach elektrycznych, wykorzystywany w systemach automatyki i rozdzielczych. |  | 3.60 | 3160 | Przewody i kable | SR2 10 | Instalacje Elektryczne / Przewody i kable
9545 | SR2 10 53 | Montaż przewodu YTDY 6x0,5 | m |  | Przewód YTDY wykorzystywany do przesyłania sygnałów w systemach zasilania, odporny na czynniki mechaniczne. |  | 3.60 | 3160 | Przewody i kable | SR2 10 | Instalacje Elektryczne / Przewody i kable
9546 | SR2 10 54 | Montaż przewodu YTDY 8x0,5 | m |  | Przewód YTDY stosowany do okablowania w przemysłowych aplikacjach elektrycznych. |  | 3.60 | 3160 | Przewody i kable | SR2 10 | Instalacje Elektryczne / Przewody i kable
9552 | SR2 10 60 | Montaż przewodu koncentrycznego telewizyjnego RG6U | m |  | Przewód koncentryczny zapewniający wysoką jakość transmisji sygnału w instalacjach telewizyjn |  | 3.60 | 3160 | Przewody i kable | SR2 10 | Instalacje Elektryczne / Przewody i kable
9571 | SR2 12 04 | Montaż puszki karton-gips 1x PK-60 Elektro Plast | szt. |  | Montaż puszki karton-gipsowej do jednego przewodu, wykorzystywanej w instalacjach elektrycznych. |  | 18.00 | 3162 | Puszki | SR2 12 | Instalacje Elektryczne / Puszki
9572 | SR2 12 05 | Montaż puszki karton-gips 2x PK-2x60 Elektro Plast | szt. |  | Instalacja puszki karton-gipsowej do podwójnego okablowania w systemach rozdzielczych. |  | 18.00 | 3162 | Puszki | SR2 12 | Instalacje Elektryczne / Puszki
9573 | SR2 12 06 | Montaż puszki karton-gips 3x PK-3x60 Elektro Plast | szt. |  | Montaż puszki karton-gipsowej na trzy przewody, wykorzystywanej w instalacjach elektrycznych. |  | 18.00 | 3162 | Puszki | SR2 12 | Instalacje Elektryczne / Puszki
9574 | SR2 12 07 | Montaż puszki karton-gips 4x PK-4x60 Elektro Plast | szt. |  | Instalacja puszki karton-gipsowej z możliwością podłączenia czterech przewodów, stosowanej w budownictwie. |  | 18.00 | 3162 | Puszki | SR2 12 | Instalacje Elektryczne / Puszki
9578 | SR2 12 11 | Montaż puszki natynkowej 100x100 zamykanej na klik IP54 | szt. |  | Montaż puszki natynkowej o większych rozmiarach, zapewniającej skuteczną ochronę przed wpływem czynników zewnętrznych. |  | 18.00 | 3162 | Puszki | SR2 12 | Instalacje Elektryczne / Puszki
9577 | SR2 12 10 | Montaż puszki natynkowej 85x85 zamykanej na klik IP54 | szt. |  | Instalacja puszki natynkowej o standardzie IP54, zapewniającej ochronę przed kurzem i wilgocią. |  | 18.00 | 3162 | Puszki | SR2 12 | Instalacje Elektryczne / Puszki
9568 | SR2 12 01 | Montaż puszki p/t fi 60 (60mm) S 60DFW Simet | szt. |  | Instalacja puszki montażowej fi 60mm, przeznaczonej do instalacji elektrycznych w systemach natynkowych. |  | 18.00 | 3162 | Puszki | SR2 12 | Instalacje Elektryczne / Puszki
9569 | SR2 12 02 | Montaż puszki p/t fi 60 (80mm) S 60GFW Simet | szt. |  | Montaż puszki fi 60mm (80mm), stosowanej do instalacji kablowych w budownictwie mieszkaniowym i przemysłowym. |  | 18.00 | 3162 | Puszki | SR2 12 | Instalacje Elektryczne / Puszki
9570 | SR2 12 03 | Montaż puszki p/t fi 80 Z80KF Simet | szt. |  | Instalacja puszki o średnicy fi 80mm w różnego rodzaju instalacjach elektrycznych. |  | 18.00 | 3162 | Puszki | SR2 12 | Instalacje Elektryczne / Puszki
9575 | SR2 12 08 | Montaż puszki z kasetą na elektronikę SE2x60G | szt. |  | Instalacja puszki kasetowej na elektronikę, stosowanej do montażu urządzeń elektronicznych w rozdzielniach. |  | 18.00 | 3162 | Puszki | SR2 12 | Instalacje Elektryczne / Puszki
9576 | SR2 12 09 | Montaż puszki zewnętrznej do gniazda Kopos 85363030 | szt. |  | Montaż puszki zewnętrznej do gniazda, stosowanej w instalacjach niskonapięciowych. |  | 18.00 | 3162 | Puszki | SR2 12 | Instalacje Elektryczne / Puszki
6950 | SR2 02 01 | Montaż rozdzielnicy 12-24 MOD | kpl. |  |  |  | 300.00 | 2595 | Rozdzielnica | SR2 02 | Instalacje Elektryczne / Rozdzielnica
6951 | SR2 02 02 | Montaż rozdzielnicy 24-48 MOD | kpl. |  |  |  | 600.00 | 2595 | Rozdzielnica | SR2 02 | Instalacje Elektryczne / Rozdzielnica
6952 | SR2 02 03 | Montaż Rozdzielnicy 48-96 MOD | kpl. |  |  |  | 1000.00 | 2595 | Rozdzielnica | SR2 02 | Instalacje Elektryczne / Rozdzielnica
6953 | SR2 02 04 | Montaż Rozdzielnicy >96 MOD | kpl. |  |  |  | 2500.00 | 2595 | Rozdzielnica | SR2 02 | Instalacje Elektryczne / Rozdzielnica
9314 | SR2 08 04 | Montaż automatu schodowego F&F AS-B 220 | szt. |  | Steruje oświetleniem korytarzy i klatek schodowych, zapewniając oszczędność energii. |  | 24.00 | 3158 | Rozdzielnica aparatura | SR2 08 | Instalacje Elektryczne / Rozdzielnica aparatura
9311 | SR2 08 01 | Montaż automatu zmierzchowego F&F AZ-112-LED 230 V | szt. |  | Steruje oświetleniem w zależności od natężenia światła, stosowany w systemach oświetleniowych. |  | 24.00 | 3158 | Rozdzielnica aparatura | SR2 08 | Instalacje Elektryczne / Rozdzielnica aparatura
9315 | SR2 08 05 | Montaż czujnika zaniku fazy F&F CZF-B | szt. |  | Chroni silniki i urządzenia trójfazowe przed skutkami zaniku jednej z faz. |  | 24.00 | 3158 | Rozdzielnica aparatura | SR2 08 | Instalacje Elektryczne / Rozdzielnica aparatura
9326 | SR2 08 16 | Montaż dzwonka modułowego | szt. |  | Stosowany w systemach ostrzegawczych i powiadomień. |  | 12.00 | 3158 | Rozdzielnica aparatura | SR2 08 | Instalacje Elektryczne / Rozdzielnica aparatura
9178 | SR2 08 01 | Montaż końcówki tulejkowej izolowanej TE 1,5-12 /100szt./ | szt. |  | Końcówka tulejkowa izolowana TE 1,5-12, stosowana do kończenia przewodów w instalacjach elektrycznych. |  | 12.00 | 3158 | Rozdzielnica aparatura | SR2 08 | Instalacje Elektryczne / Rozdzielnica aparatura
9184 | SR2 08 04 | Montaż lampki kontrolnej pojedynczej LED 110/400V | szt. |  | Lampka kontrolna pojedyncza LED 110/400V, sygnalizująca stan pracy urządzeń elektrycznych. |  | 12.00 | 3158 | Rozdzielnica aparatura | SR2 08 | Instalacje Elektryczne / Rozdzielnica aparatura
9185 | SR2 08 05 | Montaż lampki kontrolnej potrójnej LED 110/400V | szt. |  | Lampka kontrolna potrójna LED 110/400V, stosowana w instalacjach elektrycznych jako wskaźnik napięcia. |  | 12.00 | 3158 | Rozdzielnica aparatura | SR2 08 | Instalacje Elektryczne / Rozdzielnica aparatura
9186 | SR2 08 06 | Montaż lampki kontrolnej, trójfazowej z zabezpieczeniem (zielona) LK-BZ-3G F&F | szt. |  | Lampka kontrolna, trójfazowa z zabezpieczeniem (zielona) LK-BZ-3G F&F, zapewniająca kontrolę pracy sieci trójfazowej z dodatkowym zabezpieczeniem. |  | 12.00 | 3158 | Rozdzielnica aparatura | SR2 08 | Instalacje Elektryczne / Rozdzielnica aparatura
9317 | SR2 08 07 | Montaż licznika energii F&F WZE-3 | szt. |  | Pomiar zużycia energii elektrycznej w instalacjach jedno- i trójfazowych. |  | 24.00 | 3158 | Rozdzielnica aparatura | SR2 08 | Instalacje Elektryczne / Rozdzielnica aparatura
9147 | SR2 08 03 | Montaż ogranicznika przepięć SPA401 T1+T2 kombinowany 4P TN-S/TT 50kA | szt. |  | Montaż ogranicznika przepięć SPA401 T1+T2 kombinowany 4P TN-S/TT Iimp 50kA Up≤1,5kV Hager. Przeznaczony do ochrony przed przepięciami indukowanymi i atmosferycznymi. |  | 12.00 | 3158 | Rozdzielnica aparatura | SR2 08 | Instalacje Elektryczne / Rozdzielnica aparatura
9145 | SR2 08 01 | Montaż ogranicznika przepięć SPA800 T1+T2 3P sieć TN-C 75kA | szt. |  | Montaż ogranicznika przepięć SPA800 T1+T2 3P sieć TN-C Iimp=75kA Up≤1,5kV styk Hager. Zabezpieczenie instalacji przed przepięciami atmosferycznymi i łączeniowymi. |  | 12.00 | 3158 | Rozdzielnica aparatura | SR2 08 | Instalacje Elektryczne / Rozdzielnica aparatura
9146 | SR2 08 02 | Montaż ogranicznika przepięć SPA801 T1+T2 4P sieć TN-S/TT 100kA | szt. |  | Montaż ogranicznika przepięć SPA801 T1+T2 4P sieć TN-S/TT Iimp=100kA Up≤1,5kV styk Hager. Skuteczna ochrona układów elektrycznych w budynkach mieszkalnych i przemysłowych. |  | 12.00 | 3158 | Rozdzielnica aparatura | SR2 08 | Instalacje Elektryczne / Rozdzielnica aparatura
9148 | SR2 08 04 | Montaż ogranicznika przepięć SPA911 T1+T2 MOV 2P sieć TN-S/TT 25kA | szt. |  | Instalacja ogranicznika przepięć SPA911 T1+T2 MOV 2P sieć TN-S/TT Iimp=25kA In=50kA Up≤1,2kV styk Hager. Chroni sprzęt elektryczny przed nagłymi skokami napięcia. |  | 12.00 | 3158 | Rozdzielnica aparatura | SR2 08 | Instalacje Elektryczne / Rozdzielnica aparatura
9149 | SR2 08 05 | Montaż ogranicznika przepięć SPA930 T1+T2 MOV 3P sieć TN-C 37,5kA | szt. |  | Montaż ogranicznika przepięć SPA930 T1+T2 MOV 3P sieć TN-C Iimp=37,5kA In=50kA Up≤1,2kV styk Hager. Skutecznie redukuje przepięcia w sieci TN-C. |  | 12.00 | 3158 | Rozdzielnica aparatura | SR2 08 | Instalacje Elektryczne / Rozdzielnica aparatura
9150 | SR2 08 06 | Montaż ogranicznika przepięć SPA931 T1+T2 MOV 4P sieć TN-S/TT 50kA | szt. |  | Instalacja ogranicznika przepięć SPA931 T1+T2 MOV 4P sieć TN-S/TT Iimp=50kA In=50kA Up≤1,2kV styk Hager. Zapewnia skuteczną ochronę przed przepięciami. |  | 12.00 | 3158 | Rozdzielnica aparatura | SR2 08 | Instalacje Elektryczne / Rozdzielnica aparatura
9328 | SR2 08 18 | Montaż podstawy bezpiecznikowej ETI Neozed 3-biegunowa D02 3x63A | szt. |  | Podstawa do montażu bezpieczników topikowych, stosowana w instalacjach trójfazowych. |  | 12.00 | 3158 | Rozdzielnica aparatura | SR2 08 | Instalacje Elektryczne / Rozdzielnica aparatura
9175 | SR2 08 01 | Montaż podstawy bezpiecznikowej LSN 503 CH 10x38 3P | szt. |  | Podstawa bezpiecznikowa LSN 503 CH 10x38 3P, przeznaczona do instalacji w układach trójfazowych. |  | 12.00 | 3158 | Rozdzielnica aparatura | SR2 08 | Instalacje Elektryczne / Rozdzielnica aparatura
9176 | SR2 08 02 | Montaż podstawy bezpiecznikowej LSN 504 CH 10x38 3P+N | szt. |  | Podstawa bezpiecznikowa LSN 504 CH 10x38 3P+N, zapewniająca dodatkowe zabezpieczenie neutralnego przewodu w instalacjach elektrycznych. |  | 12.00 | 3158 | Rozdzielnica aparatura | SR2 08 | Instalacje Elektryczne / Rozdzielnica aparatura
9321 | SR2 08 11 | Montaż przekaźnika interfejsowego 1P 16A 230V AC AgNi | szt. |  | Umożliwia separację i sterowanie obwodami elektrycznymi w systemach sterowania. |  | 12.00 | 3158 | Rozdzielnica aparatura | SR2 08 | Instalacje Elektryczne / Rozdzielnica aparatura
9324 | SR2 08 14 | Montaż przekaźnika półprzewodnikowego CAG6-1/032F | szt. |  | Wykorzystywany do sterowania obciążeniami w aplikacjach przemysłowych. |  | 12.00 | 3158 | Rozdzielnica aparatura | SR2 08 | Instalacje Elektryczne / Rozdzielnica aparatura
9322 | SR2 08 12 | Montaż przekaźnika półprzewodnikowego SSR - 8 kanałów | szt. |  | Bezkontaktowy przekaźnik stosowany w systemach automatyki i sterowania. |  | 12.00 | 3158 | Rozdzielnica aparatura | SR2 08 | Instalacje Elektryczne / Rozdzielnica aparatura
9316 | SR2 08 06 | Montaż przełącznika faz F&F PF-431 | szt. |  | Automatycznie przełącza zasilanie między fazami w celu utrzymania stabilnej pracy urządzeń. |  | 24.00 | 3158 | Rozdzielnica aparatura | SR2 08 | Instalacje Elektryczne / Rozdzielnica aparatura
9327 | SR2 08 17 | Montaż stycznika HS20-40 Doepke | szt. |  | Stycznik do sterowania obciążeniami w systemach przemysłowych i domowych. |  | 12.00 | 3158 | Rozdzielnica aparatura | SR2 08 | Instalacje Elektryczne / Rozdzielnica aparatura
9323 | SR2 08 13 | Montaż uchwytu na szynę DIN 2x50mm dla przekaźnika SSR | szt. |  | Służy do montażu przekaźników SSR na szynie DIN w systemach sterowania. |  | 12.00 | 3158 | Rozdzielnica aparatura | SR2 08 | Instalacje Elektryczne / Rozdzielnica aparatura
9325 | SR2 08 15 | Montaż uchwytu na szynę DIN 50mm dla przekaźnika CAG | szt. |  | Umożliwia stabilny montaż przekaźników w szafach sterowniczych. |  | 12.00 | 3158 | Rozdzielnica aparatura | SR2 08 | Instalacje Elektryczne / Rozdzielnica aparatura
9183 | SR2 08 03 | Montaż wkładki CH 10x38 | szt. |  | Wkładki CH 10x38, zabezpieczające układy elektryczne przed nadmiernym przepływem prądu. |  | 2.40 | 3158 | Rozdzielnica aparatura | SR2 08 | Instalacje Elektryczne / Rozdzielnica aparatura
9181 | SR2 08 01 | Montaż wkładki D01 | szt. |  | Wkładki D01, stosowane jako zabezpieczenie przeciążeniowe w instalacjach elektrycznych. |  | 2.40 | 3158 | Rozdzielnica aparatura | SR2 08 | Instalacje Elektryczne / Rozdzielnica aparatura
9182 | SR2 08 02 | Montaż wkładki D02 | szt. |  | Wkładki D02, wykorzystywane do ochrony instalacji elektrycznych przed przeciążeniem i zwarciem. |  | 2.40 | 3158 | Rozdzielnica aparatura | SR2 08 | Instalacje Elektryczne / Rozdzielnica aparatura
9320 | SR2 08 10 | Montaż zasilacza HDR-30-12 AC/DC na szynę DIN (PSU), ITE, 1 wyjście, 24W, 12V, 2A - Mean Well | szt. |  | Niskonapięciowy zasilacz przeznaczony do systemów telekomunikacyjnych i sterujących. |  | 12.00 | 3158 | Rozdzielnica aparatura | SR2 08 | Instalacje Elektryczne / Rozdzielnica aparatura
9319 | SR2 08 09 | Montaż zasilacza HDR-30-24 (36W; 24V; 1,5A) - Mean Well | szt. |  | Kompaktowy zasilacz do montażu na szynie DIN, wykorzystywany w systemach sterowania. |  | 12.00 | 3158 | Rozdzielnica aparatura | SR2 08 | Instalacje Elektryczne / Rozdzielnica aparatura
9318 | SR2 08 08 | Montaż zasilacza na szynę DIN 24V 6,25A 150W MEAN WELL HDR-150-24 | szt. |  | Stosowany w systemach automatyki do zasilania urządzeń niskonapięciowych. |  | 12.00 | 3158 | Rozdzielnica aparatura | SR2 08 | Instalacje Elektryczne / Rozdzielnica aparatura
9312 | SR2 08 02 | Montaż zegara astronomicznego F&F PCZ-524 | szt. |  | Umożliwia automatyczne sterowanie oświetleniem w oparciu o godziny wschodu i zachodu słońca. |  | 24.00 | 3158 | Rozdzielnica aparatura | SR2 08 | Instalacje Elektryczne / Rozdzielnica aparatura
9313 | SR2 08 03 | Montaż zegara programowalnego tygodniowego F&F PCZ-521 | szt. |  | Programowalny przełącznik czasowy do sterowania urządzeniami elektrycznymi zgodnie z harmonogramem. |  | 24.00 | 3158 | Rozdzielnica aparatura | SR2 08 | Instalacje Elektryczne / Rozdzielnica aparatura
9255 | SR2 08 02 69 | Montaż lampki modułowej 3-fazowej zielonej 230/400V AC UVA 167285 EATON | szt. |  | Sygnalizuje obecność napięcia w obwodzie, stosowana w rozdzielnicach i szafach sterowniczych. |  | 12.00 | 3186 | Rozdzielnica aparatura EATON | SR2 08 02 | Instalacje Elektryczne / Rozdzielnica aparatura / Rozdzielnica aparatura EATON
9203 | SR2 08 02 17 | Montaż ogranicznika przepięć klasy T2 SPCT2-280-1+NPE EATON | szt. |  | Ogranicznik przepięć klasy T2 SPCT2-280-1+NPE EATON, przeznaczony do instalacji z uziemieniem neutralnym. |  | 12.00 | 3186 | Rozdzielnica aparatura EATON | SR2 08 02 | Instalacje Elektryczne / Rozdzielnica aparatura / Rozdzielnica aparatura EATON
9204 | SR2 08 02 18 | Montaż ogranicznika przepięć klasy T2 SPCT2-280-3+NPE EATON | szt. |  | Ogranicznik przepięć klasy T2 SPCT2-280-3+NPE EATON, ochrona instalacji trójfazowych przed skokami napięcia. |  | 12.00 | 3186 | Rozdzielnica aparatura EATON | SR2 08 02 | Instalacje Elektryczne / Rozdzielnica aparatura / Rozdzielnica aparatura EATON
9199 | SR2 08 02 13 | Montaż ogranicznika przepięć klasy T2 SPCT2-280/1 EATON | szt. |  | Ogranicznik przepięć klasy T2 SPCT2-280/1 EATON, przeznaczony do ochrony odbiorników elektrycznych przed przepięciami. |  | 12.00 | 3186 | Rozdzielnica aparatura EATON | SR2 08 02 | Instalacje Elektryczne / Rozdzielnica aparatura / Rozdzielnica aparatura EATON
9200 | SR2 08 02 14 | Montaż ogranicznika przepięć klasy T2 SPCT2-280/2 EATON | szt. |  | Ogranicznik przepięć klasy T2 SPCT2-280/2 EATON, ochrona sprzętu elektrycznego i elektronicznego. |  | 12.00 | 3186 | Rozdzielnica aparatura EATON | SR2 08 02 | Instalacje Elektryczne / Rozdzielnica aparatura / Rozdzielnica aparatura EATON
9201 | SR2 08 02 15 | Montaż ogranicznika przepięć klasy T2 SPCT2-280/3 EATON | szt. |  | Ogranicznik przepięć klasy T2 SPCT2-280/3 EATON, zabezpieczenie przed przepięciami w instalacjach elektrycznych. |  | 12.00 | 3186 | Rozdzielnica aparatura EATON | SR2 08 02 | Instalacje Elektryczne / Rozdzielnica aparatura / Rozdzielnica aparatura EATON
9202 | SR2 08 02 16 | Montaż ogranicznika przepięć klasy T2 SPCT2-280/4 EATON | szt. |  | Ogranicznik przepięć klasy T2 SPCT2-280/4 EATON, ochrona obwodów elektrycznych przed skokami napięcia. |  | 12.00 | 3186 | Rozdzielnica aparatura EATON | SR2 08 02 | Instalacje Elektryczne / Rozdzielnica aparatura / Rozdzielnica aparatura EATON
9195 | SR2 08 02 09 | Montaż ogranicznika przepięć typu 1 i 2 (T1/T2) SPBT12-280/1 EATON | szt. |  | Ogranicznik przepięć typu 1 i 2 (T1/T2) SPBT12-280/1 EATON, zabezpieczający instalację przed przepięciami atmosferycznymi i łączeniowymi. |  | 12.00 | 3186 | Rozdzielnica aparatura EATON | SR2 08 02 | Instalacje Elektryczne / Rozdzielnica aparatura / Rozdzielnica aparatura EATON
9196 | SR2 08 02 10 | Montaż ogranicznika przepięć typu 1 i 2 (T1/T2) SPBT12-280/2 EATON | szt. |  | Ogranicznik przepięć typu 1 i 2 (T1/T2) SPBT12-280/2 EATON, stosowany w ochronie instalacji elektrycznych w budynkach mieszkalnych i przemysłowych. |  | 12.00 | 3186 | Rozdzielnica aparatura EATON | SR2 08 02 | Instalacje Elektryczne / Rozdzielnica aparatura / Rozdzielnica aparatura EATON
9197 | SR2 08 02 11 | Montaż ogranicznika przepięć typu 1 i 2 (T1/T2) SPBT12-280/3 EATON | szt. |  | Ogranicznik przepięć typu 1 i 2 (T1/T2) SPBT12-280/3 EATON, chroniący instalacje trójfazowe przed skokami napięcia. |  | 12.00 | 3186 | Rozdzielnica aparatura EATON | SR2 08 02 | Instalacje Elektryczne / Rozdzielnica aparatura / Rozdzielnica aparatura EATON
9198 | SR2 08 02 12 | Montaż ogranicznika przepięć typu 1 i 2 (T1/T2) SPBT12-280/4 EATON | szt. |  | Ogranicznik przepięć typu 1 i 2 (T1/T2) SPBT12-280/4 EATON, stosowany w dużych instalacjach przemysłowych. |  | 12.00 | 3186 | Rozdzielnica aparatura EATON | SR2 08 02 | Instalacje Elektryczne / Rozdzielnica aparatura / Rozdzielnica aparatura EATON
9252 | SR2 08 02 66 | Montaż podstawy bezpiecznikowej Z-SH/1 CH 10x38 1P EATON | szt. |  | Podstawa dla wkładek topikowych, stosowana do zabezpieczania pojedynczych obwodów. |  | 12.00 | 3186 | Rozdzielnica aparatura EATON | SR2 08 02 | Instalacje Elektryczne / Rozdzielnica aparatura / Rozdzielnica aparatura EATON
9224 | SR2 08 02 38 | Montaż podstawy bezpiecznikowej Z-SH/1 CH 10x38 1P EATON | szt. |  | Instalacja podstawy bezpiecznikowej Z-SH/1 CH 10x38 1P do układów niskonapięciowych. |  | 12.00 | 3186 | Rozdzielnica aparatura EATON | SR2 08 02 | Instalacje Elektryczne / Rozdzielnica aparatura / Rozdzielnica aparatura EATON
9225 | SR2 08 02 39 | Montaż podstawy bezpiecznikowej Z-SH/3 CH 10x38 3P EATON | szt. |  | Montaż podstawy bezpiecznikowej Z-SH/3 CH 10x38 3P do układów sterowania i dystrybucji energii. |  | 12.00 | 3186 | Rozdzielnica aparatura EATON | SR2 08 02 | Instalacje Elektryczne / Rozdzielnica aparatura / Rozdzielnica aparatura EATON
9253 | SR2 08 02 67 | Montaż podstawy bezpiecznikowej Z-SH/3 CH 10x38 3P EATON | szt. |  | Przystosowana do wkładek topikowych, używana w instalacjach trójfazowych. |  | 12.00 | 3186 | Rozdzielnica aparatura EATON | SR2 08 02 | Instalacje Elektryczne / Rozdzielnica aparatura / Rozdzielnica aparatura EATON
9254 | SR2 08 02 68 | Montaż podstawy bezpiecznikowej Z-SH/3N CH 10x38 3P+N EATON | szt. |  | Służy do montażu wkładek topikowych w instalacjach z przewodem neutralnym. |  | 12.00 | 3186 | Rozdzielnica aparatura EATON | SR2 08 02 | Instalacje Elektryczne / Rozdzielnica aparatura / Rozdzielnica aparatura EATON
9226 | SR2 08 02 40 | Montaż podstawy bezpiecznikowej Z-SH/3N CH 10x38 3P+N EATON | szt. |  | Instalacja podstawy bezpiecznikowej Z-SH/3N CH 10x38 3P+N w systemach trójfazowych. |  | 12.00 | 3186 | Rozdzielnica aparatura EATON | SR2 08 02 | Instalacje Elektryczne / Rozdzielnica aparatura / Rozdzielnica aparatura EATON
9256 | SR2 08 02 70 | Montaż przełącznika 1-0-2 Z-S/WM EATON | szt. |  | Umożliwia przełączanie pomiędzy dwoma źródłami zasilania lub sterowanie obwodami elektrycznymi. |  | 12.00 | 3186 | Rozdzielnica aparatura EATON | SR2 08 02 | Instalacje Elektryczne / Rozdzielnica aparatura / Rozdzielnica aparatura EATON
9250 | SR2 08 02 64 | Montaż rozłącznika bezpiecznikowego Z-SLS/CB/1 D01-D02 1P EATON | szt. |  | Służy do zabezpieczenia pojedynczych obwodów przed przeciążeniem i zwarciem. |  | 12.00 | 3186 | Rozdzielnica aparatura EATON | SR2 08 02 | Instalacje Elektryczne / Rozdzielnica aparatura / Rozdzielnica aparatura EATON
9222 | SR2 08 02 36 | Montaż rozłącznika bezpiecznikowego Z-SLS/CB/1 D01-D02 1P EATON | szt. |  | Instalacja jednofazowego rozłącznika bezpiecznikowego do ochrony układów elektrycznych. |  | 12.00 | 3186 | Rozdzielnica aparatura EATON | SR2 08 02 | Instalacje Elektryczne / Rozdzielnica aparatura / Rozdzielnica aparatura EATON
9223 | SR2 08 02 37 | Montaż rozłącznika bezpiecznikowego Z-SLS/CB/3 D01-D02 3P EATON | szt. |  | Montaż trójfazowego rozłącznika bezpiecznikowego do systemów energetycznych. |  | 12.00 | 3186 | Rozdzielnica aparatura EATON | SR2 08 02 | Instalacje Elektryczne / Rozdzielnica aparatura / Rozdzielnica aparatura EATON
9251 | SR2 08 02 65 | Montaż rozłącznika bezpiecznikowego Z-SLS/CB/3 D01-D02 3P EATON | szt. |  | Zabezpiecza trójfazowe obwody elektryczne, stosowany w instalacjach przemysłowych. |  | 12.00 | 3186 | Rozdzielnica aparatura EATON | SR2 08 02 | Instalacje Elektryczne / Rozdzielnica aparatura / Rozdzielnica aparatura EATON
9191 | SR2 08 02 05 | Montaż rozłącznika izolacyjnego 1P 20A EATON IS-20/1 | szt. |  | Rozłącznik izolacyjny 1P 20A EATON IS-20/1, przeznaczony do jednofazowych instalacji elektrycznych. |  | 12.00 | 3186 | Rozdzielnica aparatura EATON | SR2 08 02 | Instalacje Elektryczne / Rozdzielnica aparatura / Rozdzielnica aparatura EATON
9192 | SR2 08 02 06 | Montaż rozłącznika izolacyjnego 1P 32A EATON IS-32/1 | szt. |  | Rozłącznik izolacyjny 1P 32A EATON IS-32/1, stosowany w domowych i przemysłowych systemach elektrycznych. |  | 12.00 | 3186 | Rozdzielnica aparatura EATON | SR2 08 02 | Instalacje Elektryczne / Rozdzielnica aparatura / Rozdzielnica aparatura EATON
9193 | SR2 08 02 07 | Montaż rozłącznika izolacyjnego 1P 40A EATON IS-40/1 | szt. |  | Rozłącznik izolacyjny 1P 40A EATON IS-40/1, wykorzystywany w zabezpieczeniach jednofazowych obwodów elektrycznych. |  | 12.00 | 3186 | Rozdzielnica aparatura EATON | SR2 08 02 | Instalacje Elektryczne / Rozdzielnica aparatura / Rozdzielnica aparatura EATON
9194 | SR2 08 02 08 | Montaż rozłącznika izolacyjnego 1P 63A EATON IS-63/1 | szt. |  | Rozłącznik izolacyjny 1P 63A EATON IS-63/1, przeznaczony do sterowania i zabezpieczania obwodów o dużym natężeniu. |  | 12.00 | 3186 | Rozdzielnica aparatura EATON | SR2 08 02 | Instalacje Elektryczne / Rozdzielnica aparatura / Rozdzielnica aparatura EATON
9189 | SR2 08 02 03 | Montaż rozłącznika izolacyjnego 3P 100A EATON IS-100/3 | szt. |  | Rozłącznik izolacyjny 3P 100A EATON IS-100/3, wykorzystywany w instalacjach o dużej mocy. |  | 12.00 | 3186 | Rozdzielnica aparatura EATON | SR2 08 02 | Instalacje Elektryczne / Rozdzielnica aparatura / Rozdzielnica aparatura EATON
9190 | SR2 08 02 04 | Montaż rozłącznika izolacyjnego 3P 125A EATON IS-125/3 | szt. |  | Rozłącznik izolacyjny 3P 125A EATON IS-125/3, stosowany w systemach zasilania o wysokim poborze prądu. |  | 12.00 | 3186 | Rozdzielnica aparatura EATON | SR2 08 02 | Instalacje Elektryczne / Rozdzielnica aparatura / Rozdzielnica aparatura EATON
9187 | SR2 08 02 01 | Montaż rozłącznika izolacyjnego 3P 40A EATON IS-40/3 | szt. |  | Rozłącznik izolacyjny 3P 40A EATON IS-40/3, stosowany do odłączania obwodów elektrycznych w instalacjach trójfazowych. |  | 12.00 | 3186 | Rozdzielnica aparatura EATON | SR2 08 02 | Instalacje Elektryczne / Rozdzielnica aparatura / Rozdzielnica aparatura EATON
9188 | SR2 08 02 02 | Montaż rozłącznika izolacyjnego 3P 63A EATON IS-63/3 | szt. |  | Rozłącznik izolacyjny 3P 63A EATON IS-63/3, zapewniający bezpieczne odłączenie obwodów o większym obciążeniu. |  | 12.00 | 3186 | Rozdzielnica aparatura EATON | SR2 08 02 | Instalacje Elektryczne / Rozdzielnica aparatura / Rozdzielnica aparatura EATON
9205 | SR2 08 02 19 | Montaż wyłącznika RCD 1P+N 25A 30mA typ A EATON HNC-25/2/003-A | szt. |  | Wyłącznik RCD 1P+N 25A 30mA typ A EATON HNC-25/2/003-A, stosowany do ochrony przed porażeniem prądem elektrycznym. |  | 12.00 | 3186 | Rozdzielnica aparatura EATON | SR2 08 02 | Instalacje Elektryczne / Rozdzielnica aparatura / Rozdzielnica aparatura EATON
9206 | SR2 08 02 20 | Montaż wyłącznika RCD 1P+N 40A 30mA typ A EATON HNC-40/2/003-A | szt. |  | Wyłącznik RCD 1P+N 40A 30mA typ A EATON HNC-40/2/003-A, wykorzystywany w zabezpieczeniach obwodów elektrycznych w budynkach. |  | 12.00 | 3186 | Rozdzielnica aparatura EATON | SR2 08 02 | Instalacje Elektryczne / Rozdzielnica aparatura / Rozdzielnica aparatura EATON
9207 | SR2 08 02 21 | Montaż wyłącznika RCD 3P+N 25A 30mA typ A EATON HNC-25/4/003-A | szt. |  | Wyłącznik RCD 3P+N 25A 30mA typ A EATON HNC-25/4/003-A, stosowany do ochrony trójfazowych obwodów elektrycznych. |  | 12.00 | 3186 | Rozdzielnica aparatura EATON | SR2 08 02 | Instalacje Elektryczne / Rozdzielnica aparatura / Rozdzielnica aparatura EATON
9208 | SR2 08 02 22 | Montaż wyłącznika RCD 3P+N 40A 30mA typ A EATON HNC-40/4/003-A | szt. |  | Wyłącznik RCD 3P+N 40A 30mA typ A EATON HNC-40/4/003-A, ochrona systemów trójfazowych przed wyciekami prądu. |  | 12.00 | 3186 | Rozdzielnica aparatura EATON | SR2 08 02 | Instalacje Elektryczne / Rozdzielnica aparatura / Rozdzielnica aparatura EATON
9209 | SR2 08 02 23 | Montaż wyłącznika RCD 3P+N 63A 30mA typ A EATON HNC-63/4/003-A | szt. |  | Wyłącznik RCD 3P+N 63A 30mA typ A EATON HNC-63/4/003-A, stosowany w dużych instalacjach przemysłowych. |  | 12.00 | 3186 | Rozdzielnica aparatura EATON | SR2 08 02 | Instalacje Elektryczne / Rozdzielnica aparatura / Rozdzielnica aparatura EATON
9211 | SR2 08 02 25 | Montaż wyłącznika nadprądowego 1P B10 EATON HN-B10/1 | szt. |  | Instalacja wyłącznika nadprądowego 1P B10, stosowanego w obwodach niskiego napięcia. |  | 12.00 | 3186 | Rozdzielnica aparatura EATON | SR2 08 02 | Instalacje Elektryczne / Rozdzielnica aparatura / Rozdzielnica aparatura EATON
9228 | SR2 08 02 42 | Montaż wyłącznika nadprądowego 1P B10 EATON HN-B10/1 | szt. |  | Zapewnia ochronę dla urządzeń o mniejszym poborze mocy, stosowany w obwodach oświetleniowych. |  | 12.00 | 3186 | Rozdzielnica aparatura EATON | SR2 08 02 | Instalacje Elektryczne / Rozdzielnica aparatura / Rozdzielnica aparatura EATON
9212 | SR2 08 02 26 | Montaż wyłącznika nadprądowego 1P B13 EATON HN-B13/1 | szt. |  | Montaż wyłącznika nadprądowego 1P B13 do ochrony instalacji elektrycznych o średnim obciążeniu. |  | 12.00 | 3186 | Rozdzielnica aparatura EATON | SR2 08 02 | Instalacje Elektryczne / Rozdzielnica aparatura / Rozdzielnica aparatura EATON
9229 | SR2 08 02 43 | Montaż wyłącznika nadprądowego 1P B13 EATON HN-B13/1 | szt. |  | Stosowany w instalacjach elektrycznych budynków mieszkalnych do ochrony przed przeciążeniami. |  | 12.00 | 3186 | Rozdzielnica aparatura EATON | SR2 08 02 | Instalacje Elektryczne / Rozdzielnica aparatura / Rozdzielnica aparatura EATON
9213 | SR2 08 02 27 | Montaż wyłącznika nadprądowego 1P B16 EATON HN-B16/1 | szt. |  | Instalacja wyłącznika nadprądowego 1P B16, powszechnie stosowanego w instalacjach mieszkaniowych. |  | 12.00 | 3186 | Rozdzielnica aparatura EATON | SR2 08 02 | Instalacje Elektryczne / Rozdzielnica aparatura / Rozdzielnica aparatura EATON
9230 | SR2 08 02 44 | Montaż wyłącznika nadprądowego 1P B16 EATON HN-B16/1 | szt. |  | Popularny wybór w domowych instalacjach elektrycznych, chroni przed zwarciami i przeciążeniami. |  | 12.00 | 3186 | Rozdzielnica aparatura EATON | SR2 08 02 | Instalacje Elektryczne / Rozdzielnica aparatura / Rozdzielnica aparatura EATON
9214 | SR2 08 02 28 | Montaż wyłącznika nadprądowego 1P B20 EATON HN-B20/1 | szt. |  | Montaż wyłącznika nadprądowego 1P B20 do ochrony urządzeń elektrycznych o większym poborze mocy. |  | 12.00 | 3186 | Rozdzielnica aparatura EATON | SR2 08 02 | Instalacje Elektryczne / Rozdzielnica aparatura / Rozdzielnica aparatura EATON
9231 | SR2 08 02 45 | Montaż wyłącznika nadprądowego 1P B20 EATON HN-B20/1 | szt. |  | Zabezpiecza obwody o większym poborze mocy, np. dla gniazd wtykowych w garażach i warsztatach. |  | 12.00 | 3186 | Rozdzielnica aparatura EATON | SR2 08 02 | Instalacje Elektryczne / Rozdzielnica aparatura / Rozdzielnica aparatura EATON
9215 | SR2 08 02 29 | Montaż wyłącznika nadprądowego 1P B25 EATON HN-B25/1 | szt. |  | Instalacja wyłącznika nadprądowego 1P B25 w rozdzielnicach budynków przemysłowych. |  | 12.00 | 3186 | Rozdzielnica aparatura EATON | SR2 08 02 | Instalacje Elektryczne / Rozdzielnica aparatura / Rozdzielnica aparatura EATON
9232 | SR2 08 02 46 | Montaż wyłącznika nadprądowego 1P B25 EATON HN-B25/1 | szt. |  | Stosowany w instalacjach o zwiększonym obciążeniu, np. w kuchniach i łazienkach. |  | 12.00 | 3186 | Rozdzielnica aparatura EATON | SR2 08 02 | Instalacje Elektryczne / Rozdzielnica aparatura / Rozdzielnica aparatura EATON
9216 | SR2 08 02 30 | Montaż wyłącznika nadprądowego 1P B32 EATON HN-B32/1 | szt. |  | Montaż wyłącznika nadprądowego 1P B32 do ochrony głównych linii zasilających. |  | 12.00 | 3186 | Rozdzielnica aparatura EATON | SR2 08 02 | Instalacje Elektryczne / Rozdzielnica aparatura / Rozdzielnica aparatura EATON
9233 | SR2 08 02 47 | Montaż wyłącznika nadprądowego 1P B32 EATON HN-B32/1 | szt. |  | Odpowiedni do zabezpieczenia linii zasilających urządzenia o dużej mocy, np. bojlerów elektrycznych. |  | 12.00 | 3186 | Rozdzielnica aparatura EATON | SR2 08 02 | Instalacje Elektryczne / Rozdzielnica aparatura / Rozdzielnica aparatura EATON
9210 | SR2 08 02 24 | Montaż wyłącznika nadprądowego 1P B6 EATON HN-B6/1 | szt. |  | Instalacja wyłącznika nadprądowego 1P B6, zabezpieczającego przed przeciążeniem i zwarciem. |  | 12.00 | 3186 | Rozdzielnica aparatura EATON | SR2 08 02 | Instalacje Elektryczne / Rozdzielnica aparatura / Rozdzielnica aparatura EATON
9227 | SR2 08 02 41 | Montaż wyłącznika nadprądowego 1P B6 EATON HN-B6/1 | szt. |  | Chroni obwody elektryczne przed przeciążeniami i zwarciami, stosowany w instalacjach domowych i biurowych. |  | 12.00 | 3186 | Rozdzielnica aparatura EATON | SR2 08 02 | Instalacje Elektryczne / Rozdzielnica aparatura / Rozdzielnica aparatura EATON
9217 | SR2 08 02 31 | Montaż wyłącznika nadprądowego 1P C10 EATON HN-C10/1 | szt. |  | Instalacja wyłącznika nadprądowego 1P C10, dostosowanego do obciążeń indukcyjnych. |  | 12.00 | 3186 | Rozdzielnica aparatura EATON | SR2 08 02 | Instalacje Elektryczne / Rozdzielnica aparatura / Rozdzielnica aparatura EATON
9234 | SR2 08 02 48 | Montaż wyłącznika nadprądowego 1P C10 EATON HN-C10/1 | szt. |  | Zastosowanie w obwodach oświetleniowych i komputerowych, reaguje na krótkie przeciążenia. |  | 12.00 | 3186 | Rozdzielnica aparatura EATON | SR2 08 02 | Instalacje Elektryczne / Rozdzielnica aparatura / Rozdzielnica aparatura EATON
9218 | SR2 08 02 32 | Montaż wyłącznika nadprądowego 1P C16 EATON HN-C16/1 | szt. |  | Montaż wyłącznika nadprądowego 1P C16 do obwodów sterowania i automatyki. |  | 12.00 | 3186 | Rozdzielnica aparatura EATON | SR2 08 02 | Instalacje Elektryczne / Rozdzielnica aparatura / Rozdzielnica aparatura EATON
9235 | SR2 08 02 49 | Montaż wyłącznika nadprądowego 1P C16 EATON HN-C16/1 | szt. |  | Powszechnie używany w instalacjach domowych, zapewnia ochronę dla urządzeń o standardowym poborze mocy. |  | 12.00 | 3186 | Rozdzielnica aparatura EATON | SR2 08 02 | Instalacje Elektryczne / Rozdzielnica aparatura / Rozdzielnica aparatura EATON
9219 | SR2 08 02 33 | Montaż wyłącznika nadprądowego 1P C20 EATON HN-C20/1 | szt. |  | Instalacja wyłącznika nadprądowego 1P C20 w obwodach o dużym obciążeniu. |  | 12.00 | 3186 | Rozdzielnica aparatura EATON | SR2 08 02 | Instalacje Elektryczne / Rozdzielnica aparatura / Rozdzielnica aparatura EATON
9236 | SR2 08 02 50 | Montaż wyłącznika nadprądowego 1P C20 EATON HN-C20/1 | szt. |  | Dedykowany dla obwodów o większym poborze prądu, np. dla klimatyzatorów i pralek. |  | 12.00 | 3186 | Rozdzielnica aparatura EATON | SR2 08 02 | Instalacje Elektryczne / Rozdzielnica aparatura / Rozdzielnica aparatura EATON
9220 | SR2 08 02 34 | Montaż wyłącznika nadprądowego 1P C25 EATON HN-C25/1 | szt. |  | Montaż wyłącznika nadprądowego 1P C25 do układów wymagających wysokiej niezawodności. |  | 12.00 | 3186 | Rozdzielnica aparatura EATON | SR2 08 02 | Instalacje Elektryczne / Rozdzielnica aparatura / Rozdzielnica aparatura EATON
9237 | SR2 08 02 51 | Montaż wyłącznika nadprądowego 1P C25 EATON HN-C25/1 | szt. |  | Stosowany w instalacjach przemysłowych i komercyjnych do ochrony silników elektrycznych. |  | 12.00 | 3186 | Rozdzielnica aparatura EATON | SR2 08 02 | Instalacje Elektryczne / Rozdzielnica aparatura / Rozdzielnica aparatura EATON
9221 | SR2 08 02 35 | Montaż wyłącznika nadprądowego 1P C32 EATON HN-C32/1 | szt. |  | Instalacja wyłącznika nadprądowego 1P C32, przeznaczonego do zabezpieczenia sieci o dużym natężeniu. |  | 12.00 | 3186 | Rozdzielnica aparatura EATON | SR2 08 02 | Instalacje Elektryczne / Rozdzielnica aparatura / Rozdzielnica aparatura EATON
9238 | SR2 08 02 52 | Montaż wyłącznika nadprądowego 1P C32 EATON HN-C32/1 | szt. |  | Odpowiedni dla linii zasilających większe urządzenia, np. kompresory czy pompy wodne. |  | 12.00 | 3186 | Rozdzielnica aparatura EATON | SR2 08 02 | Instalacje Elektryczne / Rozdzielnica aparatura / Rozdzielnica aparatura EATON
9239 | SR2 08 02 53 | Montaż wyłącznika nadprądowego 3P B16 EATON HN-B16/3 | szt. |  | Chroni trójfazowe obwody elektryczne, stosowany w instalacjach przemysłowych. |  | 12.00 | 3186 | Rozdzielnica aparatura EATON | SR2 08 02 | Instalacje Elektryczne / Rozdzielnica aparatura / Rozdzielnica aparatura EATON
9240 | SR2 08 02 54 | Montaż wyłącznika nadprądowego 3P B20 EATON HN-B20/3 | szt. |  | Stosowany w obwodach trójfazowych do ochrony silników i urządzeń przemysłowych. |  | 12.00 | 3186 | Rozdzielnica aparatura EATON | SR2 08 02 | Instalacje Elektryczne / Rozdzielnica aparatura / Rozdzielnica aparatura EATON
9241 | SR2 08 02 55 | Montaż wyłącznika nadprądowego 3P B25 EATON HN-B25/3 | szt. |  | Zabezpiecza urządzenia trójfazowe przed przeciążeniami i zwarciami, np. w zakładach produkcyjnych. |  | 12.00 | 3186 | Rozdzielnica aparatura EATON | SR2 08 02 | Instalacje Elektryczne / Rozdzielnica aparatura / Rozdzielnica aparatura EATON
9242 | SR2 08 02 56 | Montaż wyłącznika nadprądowego 3P B32 EATON HN-B32/3 | szt. |  | Chroni linie trójfazowe o dużym obciążeniu, np. zasilające agregaty prądotwórcze. |  | 12.00 | 3186 | Rozdzielnica aparatura EATON | SR2 08 02 | Instalacje Elektryczne / Rozdzielnica aparatura / Rozdzielnica aparatura EATON
9243 | SR2 08 02 57 | Montaż wyłącznika nadprądowego 3P B40 EATON HN-B40/3 | szt. |  | Odpowiedni dla dużych odbiorników mocy, stosowany w przemyśle i dużych obiektach komercyjnych. |  | 12.00 | 3186 | Rozdzielnica aparatura EATON | SR2 08 02 | Instalacje Elektryczne / Rozdzielnica aparatura / Rozdzielnica aparatura EATON
9244 | SR2 08 02 58 | Montaż wyłącznika nadprądowego 3P B50 EATON HN-B50/3 | szt. |  | Umożliwia ochronę obwodów dużej mocy w zakładach przemysłowych i obiektach komercyjnych. |  | 12.00 | 3186 | Rozdzielnica aparatura EATON | SR2 08 02 | Instalacje Elektryczne / Rozdzielnica aparatura / Rozdzielnica aparatura EATON
9245 | SR2 08 02 59 | Montaż wyłącznika nadprądowego 3P C16 EATON HN-C16/3 | szt. |  | Dedykowany dla instalacji trójfazowych, stosowany w budynkach przemysłowych i biurowych. |  | 12.00 | 3186 | Rozdzielnica aparatura EATON | SR2 08 02 | Instalacje Elektryczne / Rozdzielnica aparatura / Rozdzielnica aparatura EATON
9246 | SR2 08 02 60 | Montaż wyłącznika nadprądowego 3P C20 EATON HN-C20/3 | szt. |  | Chroni obwody trójfazowe o średnim obciążeniu, stosowany np. w maszynach produkcyjnych. |  | 12.00 | 3186 | Rozdzielnica aparatura EATON | SR2 08 02 | Instalacje Elektryczne / Rozdzielnica aparatura / Rozdzielnica aparatura EATON
9247 | SR2 08 02 61 | Montaż wyłącznika nadprądowego 3P C25 EATON HN-C25/3 | szt. |  | Odpowiedni dla urządzeń trójfazowych, takich jak silniki i pompy wysokiej mocy. |  | 12.00 | 3186 | Rozdzielnica aparatura EATON | SR2 08 02 | Instalacje Elektryczne / Rozdzielnica aparatura / Rozdzielnica aparatura EATON
9248 | SR2 08 02 62 | Montaż wyłącznika nadprądowego 3P C32 EATON HN-C32/3 | szt. |  | Stosowany w systemach zasilania o wysokim poborze energii, np. duże rozdzielnice. |  | 12.00 | 3186 | Rozdzielnica aparatura EATON | SR2 08 02 | Instalacje Elektryczne / Rozdzielnica aparatura / Rozdzielnica aparatura EATON
9249 | SR2 08 02 63 | Montaż wyłącznika nadprądowego 3P C50 EATON HN-C50/3 | szt. |  | Chroni obwody o największym obciążeniu, stosowany w elektrowniach |  | 12.00 | 3186 | Rozdzielnica aparatura EATON | SR2 08 02 | Instalacje Elektryczne / Rozdzielnica aparatura / Rozdzielnica aparatura EATON
9180 | SR2 08 01 02 | Montaż gniazda dystrybucyjnego 16A, 250V, SNS016 Hager | szt. |  | Gniazdo dystrybucyjne 16A, 250V, SNS016 Hager, używane w rozdzielnicach do podłączania odbiorników elektrycznych. |  | 12.00 | 3185 | Rozdzielnica aparatura Hager | SR2 08 01 | Instalacje Elektryczne / Rozdzielnica aparatura / Rozdzielnica aparatura Hager
9177 | SR2 08 01 01 | Montaż lampki kontrolnej SVN129 Hager | szt. |  | Lampka kontrolna SVN129 Hager, służąca do sygnalizacji stanu pracy urządzeń elektrycznych. |  | 12.00 | 3185 | Rozdzielnica aparatura Hager | SR2 08 01 | Instalacje Elektryczne / Rozdzielnica aparatura / Rozdzielnica aparatura Hager
9179 | SR2 08 01 01 | Montaż napędu wyłącznika MZ913 Hager | szt. |  | Napęd wyłącznika MZ913 Hager, przeznaczony do sterowania wyłącznikami w rozdzielniach elektrycznych. |  | 12.00 | 3185 | Rozdzielnica aparatura Hager | SR2 08 01 | Instalacje Elektryczne / Rozdzielnica aparatura / Rozdzielnica aparatura Hager
9174 | SR2 08 01 24 | Montaż podstawy bezpiecznikowej LSN 501 CH 10x38 1P Hager | szt. |  | Podstawa bezpiecznikowa LSN 501 CH 10x38 1P Hager, stosowana w obwodach jednofazowych jako zabezpieczenie przed przeciążeniem. |  | 12.00 | 3185 | Rozdzielnica aparatura Hager | SR2 08 01 | Instalacje Elektryczne / Rozdzielnica aparatura / Rozdzielnica aparatura Hager
9172 | SR2 08 01 22 | Montaż rozłącznika bezpiecznikowego L71M D01-D02 1P Hager | szt. |  | Rozłącznik bezpiecznikowy L71M D01-D02 1P Hager, przeznaczony do ochrony przewodów w instalacjach elektrycznych. |  | 12.00 | 3185 | Rozdzielnica aparatura Hager | SR2 08 01 | Instalacje Elektryczne / Rozdzielnica aparatura / Rozdzielnica aparatura Hager
9173 | SR2 08 01 23 | Montaż rozłącznika bezpiecznikowego L73M D01-D02 3P Hager | szt. |  | Rozłącznik bezpiecznikowy L73M D01-D02 3P Hager, stosowany do zabezpieczenia rozdzielnic elektrycznych. |  | 12.00 | 3185 | Rozdzielnica aparatura Hager | SR2 08 01 | Instalacje Elektryczne / Rozdzielnica aparatura / Rozdzielnica aparatura Hager
9151 | SR2 08 01 01 | Montaż wyłącznika RCD 1P+N 25A 30mA typ A CDA225J HAGER | szt. |  | Instalacja wyłącznika RCD 1P+N 25A 30mA typ A CDA225J HAGER. Zabezpieczenie przed porażeniem prądem oraz zwarciami w instalacjach domowych. |  | 12.00 | 3185 | Rozdzielnica aparatura Hager | SR2 08 01 | Instalacje Elektryczne / Rozdzielnica aparatura / Rozdzielnica aparatura Hager
9152 | SR2 08 01 02 | Montaż wyłącznika RCD 1P+N 40A 30mA typ A CDA240J HAGER | szt. |  | Montaż wyłącznika RCD 1P+N 40A 30mA typ A CDA240J HAGER. Przeznaczony do ochrony instalacji elektrycznych przed upływem prądu. |  | 12.00 | 3185 | Rozdzielnica aparatura Hager | SR2 08 01 | Instalacje Elektryczne / Rozdzielnica aparatura / Rozdzielnica aparatura Hager
9153 | SR2 08 01 03 | Montaż wyłącznika RCD 1P+N 63A 30mA typ A CDA263J HAGER | szt. |  | Instalacja wyłącznika RCD 1P+N 63A 30mA typ A CDA263J HAGER. Wysoka skuteczność ochrony przed zwarciami w instalacjach przemysłowych. |  | 12.00 | 3185 | Rozdzielnica aparatura Hager | SR2 08 01 | Instalacje Elektryczne / Rozdzielnica aparatura / Rozdzielnica aparatura Hager
9155 | SR2 08 01 05 | Montaż wyłącznika nadprądowego 1P B10 MBN110E Hager | szt. |  | Instalacja wyłącznika nadprądowego 1P B10 MBN110E Hager. Chroni przewody elektryczne przed przeciążeniami. |  | 12.00 | 3185 | Rozdzielnica aparatura Hager | SR2 08 01 | Instalacje Elektryczne / Rozdzielnica aparatura / Rozdzielnica aparatura Hager
9156 | SR2 08 01 06 | Montaż wyłącznika nadprądowego 1P B13 MBN113E Hager | szt. |  | Montaż wyłącznika nadprądowego 1P B13 MBN113E Hager. Stosowany w instalacjach domowych i biurowych. |  | 12.00 | 3185 | Rozdzielnica aparatura Hager | SR2 08 01 | Instalacje Elektryczne / Rozdzielnica aparatura / Rozdzielnica aparatura Hager
9157 | SR2 08 01 07 | Montaż wyłącznika nadprądowego 1P B16 MBN116E Hager | szt. |  | Instalacja wyłącznika nadprądowego 1P B16 MBN116E Hager. Odpowiedni do ochrony instalacji o średnim obciążeniu. |  | 12.00 | 3185 | Rozdzielnica aparatura Hager | SR2 08 01 | Instalacje Elektryczne / Rozdzielnica aparatura / Rozdzielnica aparatura Hager
9158 | SR2 08 01 08 | Montaż wyłącznika nadprądowego 1P B20 MBN120E Hager | szt. |  | Montaż wyłącznika nadprądowego 1P B20 MBN120E Hager. Zabezpiecza obwody o większym poborze mocy. |  | 12.00 | 3185 | Rozdzielnica aparatura Hager | SR2 08 01 | Instalacje Elektryczne / Rozdzielnica aparatura / Rozdzielnica aparatura Hager
9159 | SR2 08 01 09 | Montaż wyłącznika nadprądowego 1P B25 MBN125E Hager | szt. |  | Instalacja wyłącznika nadprądowego 1P B25 MBN125E Hager. Chroni obwody elektryczne przed przeciążeniami i zwarciami. |  | 12.00 | 3185 | Rozdzielnica aparatura Hager | SR2 08 01 | Instalacje Elektryczne / Rozdzielnica aparatura / Rozdzielnica aparatura Hager
9160 | SR2 08 01 10 | Montaż wyłącznika nadprądowego 1P B32 MBN132E Hager | szt. |  | Montaż wyłącznika nadprądowego 1P B32 MBN132E Hager. Stosowany w instalacjach przemysłowych do ochrony obwodów z dużym natężeniem prądu. |  | 12.00 | 3185 | Rozdzielnica aparatura Hager | SR2 08 01 | Instalacje Elektryczne / Rozdzielnica aparatura / Rozdzielnica aparatura Hager
9154 | SR2 08 01 04 | Montaż wyłącznika nadprądowego 1P B6 MBN106E Hager | szt. |  | Montaż wyłącznika nadprądowego 1P B6 MBN106E Hager. Zabezpieczenie obwodów elektrycznych o małym obciążeniu. |  | 12.00 | 3185 | Rozdzielnica aparatura Hager | SR2 08 01 | Instalacje Elektryczne / Rozdzielnica aparatura / Rozdzielnica aparatura Hager
9161 | SR2 08 01 11 | Montaż wyłącznika nadprądowego 1P C10 MCN110E Hager | szt. |  | Wyłącznik nadprądowy 1P C10 MCN110E Hager, przeznaczony do ochrony obwodów elektrycznych przed przeciążeniami i zwarciami. |  | 12.00 | 3185 | Rozdzielnica aparatura Hager | SR2 08 01 | Instalacje Elektryczne / Rozdzielnica aparatura / Rozdzielnica aparatura Hager
9162 | SR2 08 01 12 | Montaż wyłącznika nadprądowego 1P C16 MCN116E Hager | szt. |  | Wyłącznik nadprądowy 1P C16 MCN116E Hager, stosowany w instalacjach elektrycznych budynków mieszkalnych i przemysłowych. |  | 12.00 | 3185 | Rozdzielnica aparatura Hager | SR2 08 01 | Instalacje Elektryczne / Rozdzielnica aparatura / Rozdzielnica aparatura Hager
9163 | SR2 08 01 13 | Montaż wyłącznika nadprądowego 1P C20 MCN120E Hager | szt. |  | Wyłącznik nadprądowy 1P C20 MCN120E Hager, zapewniający zabezpieczenie przed przeciążeniami i zwarciami w sieciach elektrycznych. |  | 12.00 | 3185 | Rozdzielnica aparatura Hager | SR2 08 01 | Instalacje Elektryczne / Rozdzielnica aparatura / Rozdzielnica aparatura Hager
9164 | SR2 08 01 14 | Montaż wyłącznika nadprądowego 1P C25 MCN125E Hager | szt. |  | Wyłącznik nadprądowy 1P C25 MCN125E Hager, wykorzystywany do ochrony instalacji elektrycznych o większym obciążeniu. |  | 12.00 | 3185 | Rozdzielnica aparatura Hager | SR2 08 01 | Instalacje Elektryczne / Rozdzielnica aparatura / Rozdzielnica aparatura Hager
9165 | SR2 08 01 15 | Montaż wyłącznika nadprądowego 1P C32 MCN132E Hager | szt. |  | Wyłącznik nadprądowy 1P C32 MCN132E Hager, stosowany w układach rozdzielczych w budynkach i zakładach przemysłowych. |  | 12.00 | 3185 | Rozdzielnica aparatura Hager | SR2 08 01 | Instalacje Elektryczne / Rozdzielnica aparatura / Rozdzielnica aparatura Hager
9166 | SR2 08 01 16 | Montaż wyłącznika nadprądowego 3P B16 MBN316E Hager | szt. |  | Wyłącznik nadprądowy 3P B16 MBN316E Hager, przeznaczony do ochrony obwodów trójfazowych przed przeciążeniami i zwarciami. |  | 12.00 | 3185 | Rozdzielnica aparatura Hager | SR2 08 01 | Instalacje Elektryczne / Rozdzielnica aparatura / Rozdzielnica aparatura Hager
9167 | SR2 08 01 17 | Montaż wyłącznika nadprądowego 3P B20 MBN320E Hager | szt. |  | Wyłącznik nadprądowy 3P B20 MBN320E Hager, stosowany w instalacjach przemysłowych i komercyjnych. |  | 12.00 | 3185 | Rozdzielnica aparatura Hager | SR2 08 01 | Instalacje Elektryczne / Rozdzielnica aparatura / Rozdzielnica aparatura Hager
9168 | SR2 08 01 18 | Montaż wyłącznika nadprądowego 3P B25 MBN325E Hager | szt. |  | Wyłącznik nadprądowy 3P B25 MBN325E Hager, zapewniający bezpieczeństwo instalacji elektrycznych o średnim obciążeniu. |  | 12.00 | 3185 | Rozdzielnica aparatura Hager | SR2 08 01 | Instalacje Elektryczne / Rozdzielnica aparatura / Rozdzielnica aparatura Hager
9169 | SR2 08 01 19 | Montaż wyłącznika nadprądowego 3P B32 MBN332E Hager | szt. |  | Wyłącznik nadprądowy 3P B32 MBN332E Hager, odpowiedni do zastosowania w obwodach trójfazowych. |  | 12.00 | 3185 | Rozdzielnica aparatura Hager | SR2 08 01 | Instalacje Elektryczne / Rozdzielnica aparatura / Rozdzielnica aparatura Hager
9170 | SR2 08 01 20 | Montaż wyłącznika nadprądowego 3P B40 MBN340E Hager | szt. |  | Wyłącznik nadprądowy 3P B40 MBN340E Hager, przeznaczony do ochrony obwodów wysokiego napięcia w zakładach przemysłowych. |  | 12.00 | 3185 | Rozdzielnica aparatura Hager | SR2 08 01 | Instalacje Elektryczne / Rozdzielnica aparatura / Rozdzielnica aparatura Hager
9171 | SR2 08 01 21 | Montaż wyłącznika nadprądowego 3P B50 MBN350E Hager | szt. |  | Wyłącznik nadprądowy 3P B50 MBN350E Hager, stosowany w instalacjach o dużym obciążeniu elektrycznym. |  | 12.00 | 3185 | Rozdzielnica aparatura Hager | SR2 08 01 | Instalacje Elektryczne / Rozdzielnica aparatura / Rozdzielnica aparatura Hager
9267 | SR2 08 03 11 | Montaż ogranicznika przepięć T1 + T2 1P 12,5/50kA (TN-C) 412270 Legrand | szt. |  | Łączy funkcje ochrony przed przepięciami atmosferycznymi (T1) i sieciowymi (T2), stosowany w budynkach mieszkalnych i przemysłowych. |  | 12.00 | 3187 | Rozdzielnica aparatura Legrand | SR2 08 03 | Instalacje Elektryczne / Rozdzielnica aparatura / Rozdzielnica aparatura Legrand
9268 | SR2 08 03 12 | Montaż ogranicznika przepięć T1 + T2 1P+N 12,5/60kA (TT / TN-S) 412276 Legrand | szt. |  | Chroni przed przepięciami pochodzącymi od burz i zakłóceń sieciowych w instalacjach TT i TN-S. |  | 12.00 | 3187 | Rozdzielnica aparatura Legrand | SR2 08 03 | Instalacje Elektryczne / Rozdzielnica aparatura / Rozdzielnica aparatura Legrand
9269 | SR2 08 03 13 | Montaż ogranicznika przepięć T1 + T2 3P 12,5/60kA (TN-C) 412272 Legrand | szt. |  | Ogranicza skutki przepięć w sieciach trójfazowych TN-C, stosowany w obiektach przemysłowych. |  | 12.00 | 3187 | Rozdzielnica aparatura Legrand | SR2 08 03 | Instalacje Elektryczne / Rozdzielnica aparatura / Rozdzielnica aparatura Legrand
9270 | SR2 08 03 14 | Montaż ogranicznika przepięć T1 + T2 3P+N 12,5/60kA (TT / TN-S) 412277 Legrand | szt. |  | Zapewnia kompleksową ochronę instalacji trójfazowych przed przepięciami atmosferycznymi i sieciowymi. |  | 12.00 | 3187 | Rozdzielnica aparatura Legrand | SR2 08 03 | Instalacje Elektryczne / Rozdzielnica aparatura / Rozdzielnica aparatura Legrand
9263 | SR2 08 03 07 | Montaż ogranicznika przepięć T1 1P 35kA (TN-C) 412280 Legrand | szt. |  | Chroni przed przepięciami pochodzącymi od wyładowań atmosferycznych w systemach TN-C. |  | 12.00 | 3187 | Rozdzielnica aparatura Legrand | SR2 08 03 | Instalacje Elektryczne / Rozdzielnica aparatura / Rozdzielnica aparatura Legrand
9264 | SR2 08 03 08 | Montaż ogranicznika przepięć T1 1P+N 25kA (TT / TN-S) 412281 Legrand | szt. |  | Zapewnia ochronę sieci TT i TN-S przed skutkami przepięć spowodowanych burzami i zakłóceniami sieciowymi. |  | 12.00 | 3187 | Rozdzielnica aparatura Legrand | SR2 08 03 | Instalacje Elektryczne / Rozdzielnica aparatura / Rozdzielnica aparatura Legrand
9265 | SR2 08 03 09 | Montaż ogranicznika przepięć T1 3P 25kA (TN-C) 412282 Legrand | szt. |  | Ogranicza skutki przepięć w instalacjach trójfazowych, stosowany w dużych obiektach komercyjnych. |  | 12.00 | 3187 | Rozdzielnica aparatura Legrand | SR2 08 03 | Instalacje Elektryczne / Rozdzielnica aparatura / Rozdzielnica aparatura Legrand
9266 | SR2 08 03 10 | Montaż ogranicznika przepięć T1 3P+N 25kA (TT / TN-S) 412283 Legrand | szt. |  | Zapewnia ochronę dla instalacji trójfazowych, stosowany w budynkach mieszkalnych i przemysłowych. |  | 12.00 | 3187 | Rozdzielnica aparatura Legrand | SR2 08 03 | Instalacje Elektryczne / Rozdzielnica aparatura / Rozdzielnica aparatura Legrand
9271 | SR2 08 03 15 | Montaż ogranicznika przepięć T2 1P 40kA (TN-C) 412240 Legrand | szt. |  | Stosowany do ochrony jednofazowych instalacji TN-C przed skutkami przepięć wewnętrznych. |  | 12.00 | 3187 | Rozdzielnica aparatura Legrand | SR2 08 03 | Instalacje Elektryczne / Rozdzielnica aparatura / Rozdzielnica aparatura Legrand
9272 | SR2 08 03 16 | Montaż ogranicznika przepięć T2 1P+N 40kA (TT / TN-S) 412246 Legrand | szt. |  | Zapewnia ochronę urządzeń przed przepięciami w sieciach TT i TN-S, minimalizuje ryzyko uszkodzeń sprzętu. |  | 12.00 | 3187 | Rozdzielnica aparatura Legrand | SR2 08 03 | Instalacje Elektryczne / Rozdzielnica aparatura / Rozdzielnica aparatura Legrand
9273 | SR2 08 03 17 | Montaż ogranicznika przepięć T2 3P 40kA (TN-C) 412242 Legrand | szt. |  | Ochrona trójfazowych instalacji TN-C przed skutkami przepięć generowanych przez urządzenia o dużej mocy. |  | 12.00 | 3187 | Rozdzielnica aparatura Legrand | SR2 08 03 | Instalacje Elektryczne / Rozdzielnica aparatura / Rozdzielnica aparatura Legrand
9274 | SR2 08 03 18 | Montaż ogranicznika przepięć T2 3P+N 40kA (TT / TN-S) 412247 Legrand | szt. |  | Stosowany w sieciach TT/TN-S, zapewnia ochronę dla całej instalacji elektrycznej przed skokami napięcia. |  | 12.00 | 3187 | Rozdzielnica aparatura Legrand | SR2 08 03 | Instalacje Elektryczne / Rozdzielnica aparatura / Rozdzielnica aparatura Legrand
9308 | SR2 08 03 52 | Montaż podstawy bezpiecznikowej RB 308 CH 10x38 1P 005808 Legrand | szt. |  | Stosowana w instalacjach jednofazowych do mocowania wkładek topikowych. |  | 12.00 | 3187 | Rozdzielnica aparatura Legrand | SR2 08 03 | Instalacje Elektryczne / Rozdzielnica aparatura / Rozdzielnica aparatura Legrand
9309 | SR2 08 03 53 | Montaż podstawy bezpiecznikowej RB 338 CH 10x38 3P 005838 Legrand | szt. |  | Wykorzystywana w instalacjach trójfazowych do ochrony przed przeciążeniami. |  | 12.00 | 3187 | Rozdzielnica aparatura Legrand | SR2 08 03 | Instalacje Elektryczne / Rozdzielnica aparatura / Rozdzielnica aparatura Legrand
9310 | SR2 08 03 54 | Montaż podstawy bezpiecznikowej RB 348 CH 10x38 3P+N 005848 Legrand | szt. |  | Dedykowana do systemów trójfazowych z przewodem neutralnym, stosowana w przemyśle. |  | 12.00 | 3187 | Rozdzielnica aparatura Legrand | SR2 08 03 | Instalacje Elektryczne / Rozdzielnica aparatura / Rozdzielnica aparatura Legrand
9306 | SR2 08 03 50 | Montaż rozłącznika bezpiecznikowego R301 D01-D02 1P 606619 Legrand | szt. |  | Zapewnia zabezpieczenie obwodów jednofazowych przed przeciążeniami i zwarciami. |  | 12.00 | 3187 | Rozdzielnica aparatura Legrand | SR2 08 03 | Instalacje Elektryczne / Rozdzielnica aparatura / Rozdzielnica aparatura Legrand
9307 | SR2 08 03 51 | Montaż rozłącznika bezpiecznikowego R303 D01-D02 3P 606725 Legrand | szt. |  | Chroni trójfazowe obwody elektryczne przed nadmiernym prądem i zwarciem. |  | 12.00 | 3187 | Rozdzielnica aparatura Legrand | SR2 08 03 | Instalacje Elektryczne / Rozdzielnica aparatura / Rozdzielnica aparatura Legrand
9261 | SR2 08 03 05 | Montaż rozłącznika izolacyjnego 1P 20A Legrand FR 301 | szt. |  | Dedykowany dla jednofazowych obwodów o mniejszym obciążeniu, stosowany w domowych instalacjach. |  | 12.00 | 3187 | Rozdzielnica aparatura Legrand | SR2 08 03 | Instalacje Elektryczne / Rozdzielnica aparatura / Rozdzielnica aparatura Legrand
9262 | SR2 08 03 06 | Montaż rozłącznika izolacyjnego 1P 32A Legrand FR 301 | szt. |  | Zabezpiecza przed przypadkowym włączeniem napięcia, stosowany np. do zasilania klimatyzacji i pomp. |  | 12.00 | 3187 | Rozdzielnica aparatura Legrand | SR2 08 03 | Instalacje Elektryczne / Rozdzielnica aparatura / Rozdzielnica aparatura Legrand
9259 | SR2 08 03 03 | Montaż rozłącznika izolacyjnego 3P 100A Legrand FR 303 | szt. |  | Służy do rozłączania głównych linii zasilających w zakładach przemysłowych i dużych budynkach. |  | 12.00 | 3187 | Rozdzielnica aparatura Legrand | SR2 08 03 | Instalacje Elektryczne / Rozdzielnica aparatura / Rozdzielnica aparatura Legrand
9260 | SR2 08 03 04 | Montaż rozłącznika izolacyjnego 3P 125A Legrand FR 303 | szt. |  | Stosowany w instalacjach wysokoprądowych, zapewnia bezpieczeństwo prac serwisowych i remontowych. |  | 12.00 | 3187 | Rozdzielnica aparatura Legrand | SR2 08 03 | Instalacje Elektryczne / Rozdzielnica aparatura / Rozdzielnica aparatura Legrand
9257 | SR2 08 03 01 | Montaż rozłącznika izolacyjnego 3P 40A Legrand FR 303 | szt. |  | Stosowany do bezpiecznego odłączania obwodów trójfazowych, wykorzystywany w instalacjach przemysłowych i komercyjnych. |  | 12.00 | 3187 | Rozdzielnica aparatura Legrand | SR2 08 03 | Instalacje Elektryczne / Rozdzielnica aparatura / Rozdzielnica aparatura Legrand
9258 | SR2 08 03 02 | Montaż rozłącznika izolacyjnego 3P 63A Legrand FR 303 | szt. |  | Umożliwia bezpieczne rozłączanie obwodów o większym obciążeniu, zapobiega przypadkowemu załączeniu napięcia. |  | 12.00 | 3187 | Rozdzielnica aparatura Legrand | SR2 08 03 | Instalacje Elektryczne / Rozdzielnica aparatura / Rozdzielnica aparatura Legrand
9275 | SR2 08 03 19 | Montaż wyłącznika RCD 1P+N 25A 30mA typ A Legrand TX3 411559 | szt. |  | Chroni przed porażeniem prądem, wykrywa prądy upływowe i automatycznie odłącza obwód. |  | 12.00 | 3187 | Rozdzielnica aparatura Legrand | SR2 08 03 | Instalacje Elektryczne / Rozdzielnica aparatura / Rozdzielnica aparatura Legrand
9276 | SR2 08 03 20 | Montaż wyłącznika RCD 1P+N 40A 30mA typ A Legrand TX3 411560 | szt. |  | Stosowany w obwodach jednofazowych, zapewnia bezpieczeństwo użytkowników i urządzeń. |  | 12.00 | 3187 | Rozdzielnica aparatura Legrand | SR2 08 03 | Instalacje Elektryczne / Rozdzielnica aparatura / Rozdzielnica aparatura Legrand
9277 | SR2 08 03 21 | Montaż wyłącznika RCD 1P+N 63A 30mA typ A Legrand TX3 411561 | szt. |  | Dedykowany dla większych obciążeń w instalacjach jednofazowych, minimalizuje ryzyko zwarć i przepięć. |  | 12.00 | 3187 | Rozdzielnica aparatura Legrand | SR2 08 03 | Instalacje Elektryczne / Rozdzielnica aparatura / Rozdzielnica aparatura Legrand
9278 | SR2 08 03 22 | Montaż wyłącznika RCD 3P+N 25A 30mA typ A Legrand TX3 411764 | szt. |  | Zabezpiecza instalacje trójfazowe, wykrywając niebezpieczne prądy upływowe. |  | 12.00 | 3187 | Rozdzielnica aparatura Legrand | SR2 08 03 | Instalacje Elektryczne / Rozdzielnica aparatura / Rozdzielnica aparatura Legrand
9279 | SR2 08 03 23 | Montaż wyłącznika RCD 3P+N 40A 30mA typ A Legrand TX3 411765 | szt. |  | Chroni przed uszkodzeniami izolacji w systemach trójfazowych, stosowany w zakładach przemysłowych. |  | 12.00 | 3187 | Rozdzielnica aparatura Legrand | SR2 08 03 | Instalacje Elektryczne / Rozdzielnica aparatura / Rozdzielnica aparatura Legrand
9280 | SR2 08 03 24 | Montaż wyłącznika RCD 3P+N 63A 30mA typ A Legrand TX3 411766 | szt. |  | Zabezpiecza przed przepięciami i prądami upływowymi w instalacjach wysokoprądowych. |  | 12.00 | 3187 | Rozdzielnica aparatura Legrand | SR2 08 03 | Instalacje Elektryczne / Rozdzielnica aparatura / Rozdzielnica aparatura Legrand
9281 | SR2 08 03 25 | Montaż wyłącznika RCD 3P+N 63A 30mA typ AC Legrand TX3 411709 | szt. |  | Chroni przed porażeniem prądem i wykrywa prądy upływowe w instalacjach trójfazowych. |  | 12.00 | 3187 | Rozdzielnica aparatura Legrand | SR2 08 03 | Instalacje Elektryczne / Rozdzielnica aparatura / Rozdzielnica aparatura Legrand
9284 | SR2 08 03 28 | Montaż wyłącznika nadprądowego 1P B10 Legrand TX3 403355 | szt. |  | Zabezpiecza urządzenia elektryczne i przewody przed przeciążeniami i zwarciami. |  | 12.00 | 3187 | Rozdzielnica aparatura Legrand | SR2 08 03 | Instalacje Elektryczne / Rozdzielnica aparatura / Rozdzielnica aparatura Legrand
9285 | SR2 08 03 29 | Montaż wyłącznika nadprądowego 1P B13 Legrand TX3 403356 | szt. |  | Stosowany w instalacjach o średnich obciążeniach, np. do ochrony obwodów oświetleniowych. |  | 12.00 | 3187 | Rozdzielnica aparatura Legrand | SR2 08 03 | Instalacje Elektryczne / Rozdzielnica aparatura / Rozdzielnica aparatura Legrand
9286 | SR2 08 03 30 | Montaż wyłącznika nadprądowego 1P B16 Legrand TX3 403357 | szt. |  | Popularny w instalacjach domowych i biurowych, zabezpiecza przed przeciążeniami i zwarciami. |  | 12.00 | 3187 | Rozdzielnica aparatura Legrand | SR2 08 03 | Instalacje Elektryczne / Rozdzielnica aparatura / Rozdzielnica aparatura Legrand
9282 | SR2 08 03 26 | Montaż wyłącznika nadprądowego 1P B2 Legrand TX3 403350 | szt. |  | Ogranicza skutki zwarć i przeciążeń w instalacjach o niewielkim obciążeniu. |  | 12.00 | 3187 | Rozdzielnica aparatura Legrand | SR2 08 03 | Instalacje Elektryczne / Rozdzielnica aparatura / Rozdzielnica aparatura Legrand
9287 | SR2 08 03 31 | Montaż wyłącznika nadprądowego 1P B20 Legrand TX3 403358 | szt. |  | Chroni obwody elektryczne z większymi odbiornikami, np. klimatyzatory i pompy wodne. |  | 12.00 | 3187 | Rozdzielnica aparatura Legrand | SR2 08 03 | Instalacje Elektryczne / Rozdzielnica aparatura / Rozdzielnica aparatura Legrand
9288 | SR2 08 03 32 | Montaż wyłącznika nadprądowego 1P B25 Legrand TX3 403359 | szt. |  | Dedykowany dla instalacji o większym poborze mocy, stosowany w obiektach komercyjnych. |  | 12.00 | 3187 | Rozdzielnica aparatura Legrand | SR2 08 03 | Instalacje Elektryczne / Rozdzielnica aparatura / Rozdzielnica aparatura Legrand
9289 | SR2 08 03 33 | Montaż wyłącznika nadprądowego 1P B32 Legrand TX3 403360 | szt. |  | Stosowany w obwodach wymagających większej ochrony przed przeciążeniami i zwarciami. |  | 12.00 | 3187 | Rozdzielnica aparatura Legrand | SR2 08 03 | Instalacje Elektryczne / Rozdzielnica aparatura / Rozdzielnica aparatura Legrand
9283 | SR2 08 03 27 | Montaż wyłącznika nadprądowego 1P B6 Legrand TX3 403353 | szt. |  | Chroni przewody instalacyjne przed nadmiernym prądem w układach jednofazowych. |  | 12.00 | 3187 | Rozdzielnica aparatura Legrand | SR2 08 03 | Instalacje Elektryczne / Rozdzielnica aparatura / Rozdzielnica aparatura Legrand
9290 | SR2 08 03 34 | Montaż wyłącznika nadprądowego 1P C10 Legrand TX3 403432 | szt. |  | Zabezpiecza precyzyjne urządzenia elektryczne przed skutkami krótkotrwałych przeciążeń. |  | 12.00 | 3187 | Rozdzielnica aparatura Legrand | SR2 08 03 | Instalacje Elektryczne / Rozdzielnica aparatura / Rozdzielnica aparatura Legrand
9291 | SR2 08 03 35 | Montaż wyłącznika nadprądowego 1P C16 Legrand TX3 403434 | szt. |  | Stosowany do ochrony instalacji elektrycznych przed skutkami przeciążeń i zwarć. |  | 12.00 | 3187 | Rozdzielnica aparatura Legrand | SR2 08 03 | Instalacje Elektryczne / Rozdzielnica aparatura / Rozdzielnica aparatura Legrand
9292 | SR2 08 03 36 | Montaż wyłącznika nadprądowego 1P C20 Legrand TX3 403435 | szt. |  | Dedykowany dla urządzeń o większym poborze prądu, np. systemów grzewczych i HVAC. |  | 12.00 | 3187 | Rozdzielnica aparatura Legrand | SR2 08 03 | Instalacje Elektryczne / Rozdzielnica aparatura / Rozdzielnica aparatura Legrand
9293 | SR2 08 03 37 | Montaż wyłącznika nadprądowego 1P C25 Legrand TX3 403436 | szt. |  | Chroni instalacje elektryczne w obiektach przemysłowych przed skutkami zwarć i przeciążeń. |  | 12.00 | 3187 | Rozdzielnica aparatura Legrand | SR2 08 03 | Instalacje Elektryczne / Rozdzielnica aparatura / Rozdzielnica aparatura Legrand
9294 | SR2 08 03 38 | Montaż wyłącznika nadprądowego 1P C32 Legrand TX3 403437 | szt. |  | Zapewnia skuteczną ochronę obwodów o dużym obciążeniu przed zwarciami i przeciążeniami. |  | 12.00 | 3187 | Rozdzielnica aparatura Legrand | SR2 08 03 | Instalacje Elektryczne / Rozdzielnica aparatura / Rozdzielnica aparatura Legrand
9295 | SR2 08 03 39 | Montaż wyłącznika nadprądowego 3P B16 Legrand TX3 403402 | szt. |  | Stosowany w instalacjach trójfazowych, chroni przed skutkami przeciążeń i zwarć. |  | 12.00 | 3187 | Rozdzielnica aparatura Legrand | SR2 08 03 | Instalacje Elektryczne / Rozdzielnica aparatura / Rozdzielnica aparatura Legrand
9296 | SR2 08 03 40 | Montaż wyłącznika nadprądowego 3P B20 Legrand TX3 403403 | szt. |  | Zapewnia bezpieczeństwo w instalacjach z większymi obciążeniami, np. maszynami przemysłowymi. |  | 12.00 | 3187 | Rozdzielnica aparatura Legrand | SR2 08 03 | Instalacje Elektryczne / Rozdzielnica aparatura / Rozdzielnica aparatura Legrand
9297 | SR2 08 03 41 | Montaż wyłącznika nadprądowego 3P B25 Legrand TX3 403404 | szt. |  | Chroni obwody o dużym zapotrzebowaniu na moc, np. hale produkcyjne. |  | 12.00 | 3187 | Rozdzielnica aparatura Legrand | SR2 08 03 | Instalacje Elektryczne / Rozdzielnica aparatura / Rozdzielnica aparatura Legrand
9298 | SR2 08 03 42 | Montaż wyłącznika nadprądowego 3P B32 Legrand TX3 403405 | szt. |  | Zapobiega skutkom zwarć i przeciążeń w trójfazowych instalacjach przemysłowych. |  | 12.00 | 3187 | Rozdzielnica aparatura Legrand | SR2 08 03 | Instalacje Elektryczne / Rozdzielnica aparatura / Rozdzielnica aparatura Legrand
9299 | SR2 08 03 43 | Montaż wyłącznika nadprądowego 3P B40 Legrand TX3 403406 | szt. |  | Wykorzystywany w instalacjach wysokoprądowych, np. w dużych systemach oświetleniowych. |  | 12.00 | 3187 | Rozdzielnica aparatura Legrand | SR2 08 03 | Instalacje Elektryczne / Rozdzielnica aparatura / Rozdzielnica aparatura Legrand
9300 | SR2 08 03 44 | Montaż wyłącznika nadprądowego 3P B50 Legrand TX3 403407 | szt. |  | Zapewnia ochronę dla obwodów z dużymi odbiornikami mocy, stosowany w przemyśle. |  | 12.00 | 3187 | Rozdzielnica aparatura Legrand | SR2 08 03 | Instalacje Elektryczne / Rozdzielnica aparatura / Rozdzielnica aparatura Legrand
9301 | SR2 08 03 45 | Montaż wyłącznika nadprądowego 3P C16 Legrand TX3 403545 | szt. |  | Chroni układy trójfazowe przed przeciążeniami i skutkami zwarć. |  | 12.00 | 3187 | Rozdzielnica aparatura Legrand | SR2 08 03 | Instalacje Elektryczne / Rozdzielnica aparatura / Rozdzielnica aparatura Legrand
9302 | SR2 08 03 46 | Montaż wyłącznika nadprądowego 3P C20 Legrand TX3 403546 | szt. |  | Stosowany w instalacjach maszyn i urządzeń produkcyjnych. |  | 12.00 | 3187 | Rozdzielnica aparatura Legrand | SR2 08 03 | Instalacje Elektryczne / Rozdzielnica aparatura / Rozdzielnica aparatura Legrand
9303 | SR2 08 03 47 | Montaż wyłącznika nadprądowego 3P C25 Legrand TX3 403547 | szt. |  | Zabezpiecza instalacje elektryczne przed nagłymi przeciążeniami i zwarciami. |  | 12.00 | 3187 | Rozdzielnica aparatura Legrand | SR2 08 03 | Instalacje Elektryczne / Rozdzielnica aparatura / Rozdzielnica aparatura Legrand
9304 | SR2 08 03 48 | Montaż wyłącznika nadprądowego 3P C32 Legrand TX3 403548 | szt. |  | Chroni duże obciążenia elektryczne w zakładach przemysłowych i dużych budynkach. |  | 12.00 | 3187 | Rozdzielnica aparatura Legrand | SR2 08 03 | Instalacje Elektryczne / Rozdzielnica aparatura / Rozdzielnica aparatura Legrand
9305 | SR2 08 03 49 | Montaż wyłącznika nadprądowego 3P C50 Legrand TX3 403549 | szt. |  | Stosowany w obiektach o dużym poborze energii, zapewnia stabilność systemu elektrycznego. |  | 12.00 | 3187 | Rozdzielnica aparatura Legrand | SR2 08 03 | Instalacje Elektryczne / Rozdzielnica aparatura / Rozdzielnica aparatura Legrand
9329 | SR2 08 04 01 | Montaż ogranicznika przepięć T1 1P FLP-B+C MAXI V/1 SALTEK | szt. |  | Chroni instalacje jednofazowe przed skutkami przepięć atmosferycznych i sieciowych. |  | 12.00 | 3188 | Rozdzielnica aparatura Saltek | SR2 08 04 | Instalacje Elektryczne / Rozdzielnica aparatura / Rozdzielnica aparatura Saltek
9330 | SR2 08 04 02 | Montaż ogranicznika przepięć T1 2P FLP-B+C MAXI V/2 SALTEK | szt. |  | Stosowany w systemach ochrony przed przepięciami dla obwodów dwufazowych. |  | 12.00 | 3188 | Rozdzielnica aparatura Saltek | SR2 08 04 | Instalacje Elektryczne / Rozdzielnica aparatura / Rozdzielnica aparatura Saltek
9331 | SR2 08 04 03 | Montaż ogranicznika przepięć T1 3P FLP-B+C MAXI V/3 SALTEK | szt. |  | Zabezpiecza instalacje trójfazowe przed przepięciami, stosowany w budynkach przemysłowych. |  | 12.00 | 3188 | Rozdzielnica aparatura Saltek | SR2 08 04 | Instalacje Elektryczne / Rozdzielnica aparatura / Rozdzielnica aparatura Saltek
9333 | SR2 08 04 05 | Montaż ogranicznika przepięć T1 3P+N FLP-B+C MAXI V/3+1 SALTEK | szt. |  | Zapewnia kompleksową ochronę trójfazowych systemów TN-S i TT. |  | 12.00 | 3188 | Rozdzielnica aparatura Saltek | SR2 08 04 | Instalacje Elektryczne / Rozdzielnica aparatura / Rozdzielnica aparatura Saltek
9332 | SR2 08 04 04 | Montaż ogranicznika przepięć T1 4P FLP-B+C MAXI V/4 SALTEK | szt. |  | Przeznaczony do ochrony systemów czteroprzewodowych przed przepięciami. |  | 12.00 | 3188 | Rozdzielnica aparatura Saltek | SR2 08 04 | Instalacje Elektryczne / Rozdzielnica aparatura / Rozdzielnica aparatura Saltek
9334 | SR2 08 04 06 | Montaż ogranicznika przepięć T1/T2 2P FLP-12,5 V/2 SALTEK | szt. |  | Łączy ochronę przed przepięciami atmosferycznymi i sieciowymi dla systemów dwufazowych. |  | 12.00 | 3188 | Rozdzielnica aparatura Saltek | SR2 08 04 | Instalacje Elektryczne / Rozdzielnica aparatura / Rozdzielnica aparatura Saltek
9335 | SR2 08 04 07 | Montaż ogranicznika przepięć T1/T2 3P FLP-12,5 V/3 SALTEK | szt. |  | Chroni sieci trójfazowe przed skutkami przepięć i zakłóceń w sieci. |  | 12.00 | 3188 | Rozdzielnica aparatura Saltek | SR2 08 04 | Instalacje Elektryczne / Rozdzielnica aparatura / Rozdzielnica aparatura Saltek
9337 | SR2 08 04 09 | Montaż ogranicznika przepięć T1/T2 3P+N FLP-12,5 V/3+1 SALTEK | szt. |  | Zapewnia pełną ochronę trójfazowego układu z przewodem neutralnym. |  | 12.00 | 3188 | Rozdzielnica aparatura Saltek | SR2 08 04 | Instalacje Elektryczne / Rozdzielnica aparatura / Rozdzielnica aparatura Saltek
9336 | SR2 08 04 08 | Montaż ogranicznika przepięć T1/T2 4P FLP-12,5 V/4 SALTEK | szt. |  | Dedykowany dla czteroprzewodowych systemów elektroenergetycznych. |  | 12.00 | 3188 | Rozdzielnica aparatura Saltek | SR2 08 04 | Instalacje Elektryczne / Rozdzielnica aparatura / Rozdzielnica aparatura Saltek
9338 | SR2 08 04 10 | Montaż ogranicznika przepięć T2 1P SLP-275 V/1 SALTEK | szt. |  | Ochrona końcowa przed przepięciami dla pojedynczych obwodów jednofazowych. |  | 12.00 | 3188 | Rozdzielnica aparatura Saltek | SR2 08 04 | Instalacje Elektryczne / Rozdzielnica aparatura / Rozdzielnica aparatura Saltek
9339 | SR2 08 04 11 | Montaż ogranicznika przepięć T2 2P SLP-275 V/2 SALTEK | szt. |  | Stosowany w instalacjach dwufazowych w celu ochrony urządzeń przed przepięciami. |  | 12.00 | 3188 | Rozdzielnica aparatura Saltek | SR2 08 04 | Instalacje Elektryczne / Rozdzielnica aparatura / Rozdzielnica aparatura Saltek
9340 | SR2 08 04 12 | Montaż ogranicznika przepięć T2 3P SLP-275 V/3 SALTEK | szt. |  | Zabezpiecza urządzenia elektryczne w instalacjach trójfazowych. |  | 12.00 | 3188 | Rozdzielnica aparatura Saltek | SR2 08 04 | Instalacje Elektryczne / Rozdzielnica aparatura / Rozdzielnica aparatura Saltek
9342 | SR2 08 04 14 | Montaż ogranicznika przepięć T2 3P+N SLP-275 V/3+1 SALTEK | szt. |  | Ochrona przeciwprzepięciowa w układach trójfazowych z przewodem neutralnym. |  | 12.00 | 3188 | Rozdzielnica aparatura Saltek | SR2 08 04 | Instalacje Elektryczne / Rozdzielnica aparatura / Rozdzielnica aparatura Saltek
9341 | SR2 08 04 13 | Montaż ogranicznika przepięć T2 4P SLP-275 V/4 SALTEK | szt. |  | Pełna ochrona dla instalacji czteroprzewodowych, redukuje ryzyko uszkodzeń urządzeń. |  | 12.00 | 3188 | Rozdzielnica aparatura Saltek | SR2 08 04 | Instalacje Elektryczne / Rozdzielnica aparatura / Rozdzielnica aparatura Saltek
9408 | SR2 08 05 66 | Montaż lampki pojedynczej Acti9 iIL-1-G-230 zielona 110...230 V AC, 110...130 V DC Schneider Electric | szt. |  | A9E18321, sygnalizuje obecność napięcia w obwodzie elektrycznym. |  | 12.00 | 3189 | Rozdzielnica aparatura Schneider Electric | SR2 08 05 | Instalacje Elektryczne / Rozdzielnica aparatura / Rozdzielnica aparatura Schneider Electric
9409 | SR2 08 05 67 | Montaż lampki potrójnej Acti9 iIL-3-R/R/R-230 czerwona/czerwona/czerwona 230/400 VAC Schneider Electric | szt. |  | A9E18327, stosowana do wskazywania stanów pracy urządzeń. |  | 12.00 | 3189 | Rozdzielnica aparatura Schneider Electric | SR2 08 05 | Instalacje Elektryczne / Rozdzielnica aparatura / Rozdzielnica aparatura Schneider Electric
9373 | SR2 08 05 31 | Montaż ogranicznika przepięć Acti9 iPFK20-T2-1+0 T2 20 kA Schneider Electric | szt. |  | A9L15691, ochrona urządzeń przed przepięciami sieciowymi w układach jednofazowych. |  | 12.00 | 3189 | Rozdzielnica aparatura Schneider Electric | SR2 08 05 | Instalacje Elektryczne / Rozdzielnica aparatura / Rozdzielnica aparatura Schneider Electric
9375 | SR2 08 05 33 | Montaż ogranicznika przepięć Acti9 iPFK20-T2-1N 1+1 T2 20 kA Schneider Electric | szt. |  | A9L15692, stosowany w układach jednofazowych z przewodem neutralnym. |  | 12.00 | 3189 | Rozdzielnica aparatura Schneider Electric | SR2 08 05 | Instalacje Elektryczne / Rozdzielnica aparatura / Rozdzielnica aparatura Schneider Electric
9377 | SR2 08 05 35 | Montaż ogranicznika przepięć Acti9 iPFK20-T2-3 3+0 T2 20 kA Schneider Electric | szt. |  | A9L15597, stosowany w instalacjach trójfazowych, zabezpiecza przed przepięciami. |  | 12.00 | 3189 | Rozdzielnica aparatura Schneider Electric | SR2 08 05 | Instalacje Elektryczne / Rozdzielnica aparatura / Rozdzielnica aparatura Schneider Electric
9379 | SR2 08 05 37 | Montaż ogranicznika przepięć Acti9 iPFK20-T2-3N 3+1 T2 20 kA Schneider Electric | szt. |  | A9L15693, stosowany w sieciach trójfazowych z przewodem neutralnym. |  | 12.00 | 3189 | Rozdzielnica aparatura Schneider Electric | SR2 08 05 | Instalacje Elektryczne / Rozdzielnica aparatura / Rozdzielnica aparatura Schneider Electric
9374 | SR2 08 05 32 | Montaż ogranicznika przepięć Acti9 iPFK40-T2-1+0 T2 40 kA Schneider Electric | szt. |  | A9L15686, dedykowany do ochrony przed przepięciami w obwodach jednofazowych. |  | 12.00 | 3189 | Rozdzielnica aparatura Schneider Electric | SR2 08 05 | Instalacje Elektryczne / Rozdzielnica aparatura / Rozdzielnica aparatura Schneider Electric
9376 | SR2 08 05 34 | Montaż ogranicznika przepięć Acti9 iPFK40-T2-1N 1+1 T2 40 kA Schneider Electric | szt. |  | A9L15687, ochrona dla jednofazowych systemów zasilania o wyższej mocy. |  | 12.00 | 3189 | Rozdzielnica aparatura Schneider Electric | SR2 08 05 | Instalacje Elektryczne / Rozdzielnica aparatura / Rozdzielnica aparatura Schneider Electric
9378 | SR2 08 05 36 | Montaż ogranicznika przepięć Acti9 iPFK40-T2-3 3+0 T2 40 kA Schneider Electric | szt. |  | A9L15582, trójfazowa ochrona przed nagłymi przepięciami sieciowymi. |  | 12.00 | 3189 | Rozdzielnica aparatura Schneider Electric | SR2 08 05 | Instalacje Elektryczne / Rozdzielnica aparatura / Rozdzielnica aparatura Schneider Electric
9380 | SR2 08 05 38 | Montaż ogranicznika przepięć Acti9 iPFK40-T2-3N 3+1 T2 40 kA Schneider Electric | szt. |  | A9L15688, zabezpiecza instalacje trójfazowe z przewodem neutralnym. |  | 12.00 | 3189 | Rozdzielnica aparatura Schneider Electric | SR2 08 05 | Instalacje Elektryczne / Rozdzielnica aparatura / Rozdzielnica aparatura Schneider Electric
9381 | SR2 08 05 39 | Montaż ogranicznika przepięć Acti9 iPFK40-T2-3N 3+1 T2 65 kA Schneider Electric | szt. |  | A9L15586, ochrona o najwyższej skuteczności dla systemów trójfazowych. |  | 12.00 | 3189 | Rozdzielnica aparatura Schneider Electric | SR2 08 05 | Instalacje Elektryczne / Rozdzielnica aparatura / Rozdzielnica aparatura Schneider Electric
9368 | SR2 08 05 26 | Montaż ogranicznika przepięć PRD1Master-T1-1+0 T1 25 kA Schneider Electric | szt. |  | 16360, przeznaczony do ochrony linii jednofazowych bez przewodu neutralnego. |  | 12.00 | 3189 | Rozdzielnica aparatura Schneider Electric | SR2 08 05 | Instalacje Elektryczne / Rozdzielnica aparatura / Rozdzielnica aparatura Schneider Electric
9367 | SR2 08 05 25 | Montaż ogranicznika przepięć PRD1Master-T1-1N 1+1 T1 25 kA Schneider Electric | szt. |  | 16361, stosowany w sieciach jednofazowych z przewodem neutralnym. |  | 12.00 | 3189 | Rozdzielnica aparatura Schneider Electric | SR2 08 05 | Instalacje Elektryczne / Rozdzielnica aparatura / Rozdzielnica aparatura Schneider Electric
9366 | SR2 08 05 24 | Montaż ogranicznika przepięć PRD1Master-T1-3 3+0 T1 25 kA Schneider Electric | szt. |  | 16362, zabezpiecza trójfazowe instalacje przed przepięciami atmosferycznymi. |  | 12.00 | 3189 | Rozdzielnica aparatura Schneider Electric | SR2 08 05 | Instalacje Elektryczne / Rozdzielnica aparatura / Rozdzielnica aparatura Schneider Electric
9365 | SR2 08 05 23 | Montaż ogranicznika przepięć PRD1Master-T1-3N 3+1 T1 25 kA Schneider Electric | szt. |  | 16363, stosowany w ochronie instalacji trójfazowych z przewodem neutralnym. |  | 12.00 | 3189 | Rozdzielnica aparatura Schneider Electric | SR2 08 05 | Instalacje Elektryczne / Rozdzielnica aparatura / Rozdzielnica aparatura Schneider Electric
9372 | SR2 08 05 30 | Montaż ogranicznika przepięć iPRD1 12.5R-T12-1 1+0 T1+T2 12,5 kA Schneider Electric | szt. |  | A9L16182, zabezpiecza jednofazowe instalacje bez przewodu neutralnego. |  | 12.00 | 3189 | Rozdzielnica aparatura Schneider Electric | SR2 08 05 | Instalacje Elektryczne / Rozdzielnica aparatura / Rozdzielnica aparatura Schneider Electric
9371 | SR2 08 05 29 | Montaż ogranicznika przepięć iPRD1 12.5R-T12-1N 1+1 T1+T2 12,5 kA Schneider Electric | szt. |  | A9L16282, stosowany w jednofazowych układach z przewodem neutralnym. |  | 12.00 | 3189 | Rozdzielnica aparatura Schneider Electric | SR2 08 05 | Instalacje Elektryczne / Rozdzielnica aparatura / Rozdzielnica aparatura Schneider Electric
9370 | SR2 08 05 28 | Montaż ogranicznika przepięć iPRD1 12.5R-T12-3 3+0 T1+T2 12,5 kA Schneider Electric | szt. |  | A9L16382, dedykowany do ochrony przed przepięciami w sieciach trójfazowych. |  | 12.00 | 3189 | Rozdzielnica aparatura Schneider Electric | SR2 08 05 | Instalacje Elektryczne / Rozdzielnica aparatura / Rozdzielnica aparatura Schneider Electric
9369 | SR2 08 05 27 | Montaż ogranicznika przepięć iPRD1 12.5R-T12-3N 3+1 T1+T2 12,5 kA Schneider Electric | szt. |  | A9L16482, skuteczna ochrona przed przepięciami atmosferycznymi i sieciowymi w układach trójfazowych. |  | 12.00 | 3189 | Rozdzielnica aparatura Schneider Electric | SR2 08 05 | Instalacje Elektryczne / Rozdzielnica aparatura / Rozdzielnica aparatura Schneider Electric
9343 | SR2 08 05 01 | Montaż rozłącznika Acti9 iSW-20-1 20A 1-biegunowego Schneider Electric | szt. |  | Oznaczenie: A9S60120, stosowany do izolacji i sterowania obwodami jednofazowymi. Oznaczenie modułowe: (1MOD) |  | 12.00 | 3189 | Rozdzielnica aparatura Schneider Electric | SR2 08 05 | Instalacje Elektryczne / Rozdzielnica aparatura / Rozdzielnica aparatura Schneider Electric
9345 | SR2 08 05 03 | Montaż rozłącznika Acti9 iSW-20-2 20A 2-biegunowego Schneider Electric | szt. |  | Oznaczenie: A9S60220, odpowiedni do izolacji obwodów dwubiegunowych w sieciach domowych i komercyjnych. Oznaczenie modułowe: (1MOD) |  | 12.00 | 3189 | Rozdzielnica aparatura Schneider Electric | SR2 08 05 | Instalacje Elektryczne / Rozdzielnica aparatura / Rozdzielnica aparatura Schneider Electric
9347 | SR2 08 05 05 | Montaż rozłącznika Acti9 iSW-20-3 20A 3-biegunowego Schneider Electric | szt. |  | Oznaczenie: A9S60320, umożliwia kontrolę nad trójfazowymi obwodami o umiarkowanym obciążeniu. Oznaczenie modułowe: (2MOD) |  | 12.00 | 3189 | Rozdzielnica aparatura Schneider Electric | SR2 08 05 | Instalacje Elektryczne / Rozdzielnica aparatura / Rozdzielnica aparatura Schneider Electric
9349 | SR2 08 05 07 | Montaż rozłącznika Acti9 iSW-20-4 20A 4-biegunowego Schneider Electric | szt. |  | Oznaczenie: A9S60420, stosowany w systemach wymagających dodatkowej izolacji przewodu neutralnego. Oznaczenie modułowe: (2MOD) |  | 12.00 | 3189 | Rozdzielnica aparatura Schneider Electric | SR2 08 05 | Instalacje Elektryczne / Rozdzielnica aparatura / Rozdzielnica aparatura Schneider Electric
9344 | SR2 08 05 02 | Montaż rozłącznika Acti9 iSW-32-1 32A 1-biegunowego Schneider Electric | szt. |  | Oznaczenie: A9S60132, zapewnia bezpieczne odłączanie obwodów jednofazowych o wyższym obciążeniu. Oznaczenie modułowe: (1MOD) |  | 12.00 | 3189 | Rozdzielnica aparatura Schneider Electric | SR2 08 05 | Instalacje Elektryczne / Rozdzielnica aparatura / Rozdzielnica aparatura Schneider Electric
9346 | SR2 08 05 04 | Montaż rozłącznika Acti9 iSW-32-2 32A 2-biegunowego Schneider Electric | szt. |  | Oznaczenie: A9S60232, stosowany w obwodach wymagających wyższego natężenia, np. klimatyzacja. Oznaczenie modułowe: (1MOD) |  | 12.00 | 3189 | Rozdzielnica aparatura Schneider Electric | SR2 08 05 | Instalacje Elektryczne / Rozdzielnica aparatura / Rozdzielnica aparatura Schneider Electric
9348 | SR2 08 05 06 | Montaż rozłącznika Acti9 iSW-32-3 32A 3-biegunowego Schneider Electric | szt. |  | Oznaczenie: A9S60332, przeznaczony do ochrony i sterowania instalacjami trójfazowymi o dużej mocy. Oznaczenie modułowe: (2MOD) |  | 12.00 | 3189 | Rozdzielnica aparatura Schneider Electric | SR2 08 05 | Instalacje Elektryczne / Rozdzielnica aparatura / Rozdzielnica aparatura Schneider Electric
9350 | SR2 08 05 08 | Montaż rozłącznika Acti9 iSW-32-4 32A 4-biegunowego Schneider Electric | szt. |  | Oznaczenie: A9S60432, wykorzystywany w instalacjach przemysłowych i dużych obiektach komercyjnych. Oznaczenie modułowe: (2MOD) |  | 12.00 | 3189 | Rozdzielnica aparatura Schneider Electric | SR2 08 05 | Instalacje Elektryczne / Rozdzielnica aparatura / Rozdzielnica aparatura Schneider Electric
9412 | SR2 08 05 70 | Montaż rozłącznika bezpiecznikowego 1P 63A D02 Schneider Electric | szt. |  | MGN02163, zabezpieczenie obwodów jednofazowych przed przeciążeniami. |  | 12.00 | 3189 | Rozdzielnica aparatura Schneider Electric | SR2 08 05 | Instalacje Elektryczne / Rozdzielnica aparatura / Rozdzielnica aparatura Schneider Electric
9411 | SR2 08 05 69 | Montaż rozłącznika bezpiecznikowego 3P 63A D02 Schneider Electric | szt. |  | MGN02363, chroni duże obciążenia w układach trójfazowych. |  | 12.00 | 3189 | Rozdzielnica aparatura Schneider Electric | SR2 08 05 | Instalacje Elektryczne / Rozdzielnica aparatura / Rozdzielnica aparatura Schneider Electric
9410 | SR2 08 05 68 | Montaż rozłącznika bezpiecznikowego cylindrycznego 3P 10x38mm STI Schneider Electric | szt. |  | A9N15656, zabezpiecza instalacje trójfazowe przed przeciążeniem. |  | 12.00 | 3189 | Rozdzielnica aparatura Schneider Electric | SR2 08 05 | Instalacje Elektryczne / Rozdzielnica aparatura / Rozdzielnica aparatura Schneider Electric
9355 | SR2 08 05 13 | Montaż rozłącznika izolacyjnego Acti9 iSW-100-1 100A 1-biegunowego Schneider Electric | szt. |  | Oznaczenie: A9S65191, stosowany w instalacjach o wysokim natężeniu prądu. |  | 12.00 | 3189 | Rozdzielnica aparatura Schneider Electric | SR2 08 05 | Instalacje Elektryczne / Rozdzielnica aparatura / Rozdzielnica aparatura Schneider Electric
9356 | SR2 08 05 14 | Montaż rozłącznika izolacyjnego Acti9 iSW-100-2 100A 2-biegunowego Schneider Electric | szt. |  | Oznaczenie: A9S65291, dedykowany dla dwubiegunowych obwodów o dużym obciążeniu. |  | 12.00 | 3189 | Rozdzielnica aparatura Schneider Electric | SR2 08 05 | Instalacje Elektryczne / Rozdzielnica aparatura / Rozdzielnica aparatura Schneider Electric
9357 | SR2 08 05 15 | Montaż rozłącznika izolacyjnego Acti9 iSW-100-3 100A 3-biegunowego Schneider Electric | szt. |  | Oznaczenie: A9S65391, zapewnia niezawodne odłączanie trójfazowych obwodów zasilania. |  | 12.00 | 3189 | Rozdzielnica aparatura Schneider Electric | SR2 08 05 | Instalacje Elektryczne / Rozdzielnica aparatura / Rozdzielnica aparatura Schneider Electric
9358 | SR2 08 05 16 | Montaż rozłącznika izolacyjnego Acti9 iSW-100-4 100A 4-biegunowego Schneider Electric | szt. |  | Oznaczenie: A9S65491, stosowany w rozdzielniach przemysłowych do zabezpieczenia instalacji. |  | 12.00 | 3189 | Rozdzielnica aparatura Schneider Electric | SR2 08 05 | Instalacje Elektryczne / Rozdzielnica aparatura / Rozdzielnica aparatura Schneider Electric
9359 | SR2 08 05 17 | Montaż rozłącznika izolacyjnego Acti9 iSW-125-1 125A 1-biegunowego Schneider Electric | szt. |  | Oznaczenie: A9S65192, przeznaczony dla pojedynczych obwodów o najwyższym dopuszczalnym obciążeniu. |  | 12.00 | 3189 | Rozdzielnica aparatura Schneider Electric | SR2 08 05 | Instalacje Elektryczne / Rozdzielnica aparatura / Rozdzielnica aparatura Schneider Electric
9360 | SR2 08 05 18 | Montaż rozłącznika izolacyjnego Acti9 iSW-125-2 125A 2-biegunowego Schneider Electric | szt. |  | Oznaczenie: A9S65292, dedykowany do dwubiegunowych systemów zasilania o dużej mocy. |  | 12.00 | 3189 | Rozdzielnica aparatura Schneider Electric | SR2 08 05 | Instalacje Elektryczne / Rozdzielnica aparatura / Rozdzielnica aparatura Schneider Electric
9361 | SR2 08 05 19 | Montaż rozłącznika izolacyjnego Acti9 iSW-125-3 125A 3-biegunowego Schneider Electric | szt. |  | Oznaczenie: A9S65392, stosowany w instalacjach przemysłowych o wysokim natężeniu prądu. |  | 12.00 | 3189 | Rozdzielnica aparatura Schneider Electric | SR2 08 05 | Instalacje Elektryczne / Rozdzielnica aparatura / Rozdzielnica aparatura Schneider Electric
9362 | SR2 08 05 20 | Montaż rozłącznika izolacyjnego Acti9 iSW-125-4 125A 4-biegunowego Schneider Electric | szt. |  | Oznaczenie: A9S65492, dedykowany dla kompleksowych systemów zasilania z przewodem neutralnym. |  | 12.00 | 3189 | Rozdzielnica aparatura Schneider Electric | SR2 08 05 | Instalacje Elektryczne / Rozdzielnica aparatura / Rozdzielnica aparatura Schneider Electric
9351 | SR2 08 05 09 | Montaż rozłącznika izolacyjnego Acti9 iSW-40-1 40A 1-biegunowego Schneider Electric | szt. |  | Oznaczenie: A9S65140, stosowany do izolowania obwodów jednofazowych o średnim obciążeniu. |  | 12.00 | 3189 | Rozdzielnica aparatura Schneider Electric | SR2 08 05 | Instalacje Elektryczne / Rozdzielnica aparatura / Rozdzielnica aparatura Schneider Electric
9352 | SR2 08 05 10 | Montaż rozłącznika izolacyjnego Acti9 iSW-40-2 40A 2-biegunowego Schneider Electric | szt. |  | Oznaczenie: A9S65240, zapewnia bezpieczeństwo przy rozłączaniu obwodów dwubiegunowych. |  | 12.00 | 3189 | Rozdzielnica aparatura Schneider Electric | SR2 08 05 | Instalacje Elektryczne / Rozdzielnica aparatura / Rozdzielnica aparatura Schneider Electric
9353 | SR2 08 05 11 | Montaż rozłącznika izolacyjnego Acti9 iSW-40-3 40A 3-biegunowego Schneider Electric | szt. |  | Oznaczenie: A9S65340, stosowany w układach trójfazowych o umiarkowanym obciążeniu. |  | 12.00 | 3189 | Rozdzielnica aparatura Schneider Electric | SR2 08 05 | Instalacje Elektryczne / Rozdzielnica aparatura / Rozdzielnica aparatura Schneider Electric
9354 | SR2 08 05 12 | Montaż rozłącznika izolacyjnego Acti9 iSW-40-4 40A 4-biegunowego Schneider Electric | szt. |  | Oznaczenie: A9S65440, wykorzystywany w systemach wymagających izolacji przewodu neutralnego. |  | 12.00 | 3189 | Rozdzielnica aparatura Schneider Electric | SR2 08 05 | Instalacje Elektryczne / Rozdzielnica aparatura / Rozdzielnica aparatura Schneider Electric
9363 | SR2 08 05 21 | Montaż rozłącznika izolacyjnego K60 SW-63-1 63A 1-biegunowego Schneider Electric | szt. |  | Oznaczenie: A9S62163, stosowany w standardowych obwodach elektrycznych o średnim obciążeniu. |  | 12.00 | 3189 | Rozdzielnica aparatura Schneider Electric | SR2 08 05 | Instalacje Elektryczne / Rozdzielnica aparatura / Rozdzielnica aparatura Schneider Electric
9364 | SR2 08 05 22 | Montaż rozłącznika izolacyjnego K60 SW-63-3 63A 3-biegunowego Schneider Electric | szt. |  | Oznaczenie: A9S62363, dedykowany dla trójfazowych systemów zabezpieczeń. |  | 12.00 | 3189 | Rozdzielnica aparatura Schneider Electric | SR2 08 05 | Instalacje Elektryczne / Rozdzielnica aparatura / Rozdzielnica aparatura Schneider Electric
9401 | SR2 08 05 59 | Montaż wyłącznika nadprądowego Acti9 iC60N-B10-1 B 10A 1-biegunowy Schneider Electric | szt. |  | A9F03110, zapewnia ochronę instalacji elektrycznych o małym obciążeniu. |  | 12.00 | 3189 | Rozdzielnica aparatura Schneider Electric | SR2 08 05 | Instalacje Elektryczne / Rozdzielnica aparatura / Rozdzielnica aparatura Schneider Electric
9402 | SR2 08 05 60 | Montaż wyłącznika nadprądowego Acti9 iC60N-B16-1 B 16A 1-biegunowy Schneider Electric | szt. |  | A9F03116, używany w obwodach o średnim natężeniu prądu. |  | 12.00 | 3189 | Rozdzielnica aparatura Schneider Electric | SR2 08 05 | Instalacje Elektryczne / Rozdzielnica aparatura / Rozdzielnica aparatura Schneider Electric
9407 | SR2 08 05 65 | Montaż wyłącznika nadprądowego Acti9 iC60N-B16-3 B 16A 3-biegunowy Schneider Electric | szt. |  | A9F03316, zapewnia ochronę w trójfazowych systemach elektrycznych. |  | 12.00 | 3189 | Rozdzielnica aparatura Schneider Electric | SR2 08 05 | Instalacje Elektryczne / Rozdzielnica aparatura / Rozdzielnica aparatura Schneider Electric
9400 | SR2 08 05 58 | Montaż wyłącznika nadprądowego Acti9 iC60N-B6-1 B 6A 1-biegunowy Schneider Electric | szt. |  | A9F03106, stosowany do ochrony obwodów przed przeciążeniami i zwarciami. |  | 12.00 | 3189 | Rozdzielnica aparatura Schneider Electric | SR2 08 05 | Instalacje Elektryczne / Rozdzielnica aparatura / Rozdzielnica aparatura Schneider Electric
9404 | SR2 08 05 62 | Montaż wyłącznika nadprądowego Acti9 iC60N-C10-1 C 10A 1-biegunowy Schneider Electric | szt. |  | A9F04110, chroni obwody elektryczne w budynkach mieszkalnych. |  | 12.00 | 3189 | Rozdzielnica aparatura Schneider Electric | SR2 08 05 | Instalacje Elektryczne / Rozdzielnica aparatura / Rozdzielnica aparatura Schneider Electric
9405 | SR2 08 05 63 | Montaż wyłącznika nadprądowego Acti9 iC60N-C16-1 C 16A 1-biegunowy Schneider Electric | szt. |  | A9F04116, stosowany w większych instalacjach elektrycznych. |  | 12.00 | 3189 | Rozdzielnica aparatura Schneider Electric | SR2 08 05 | Instalacje Elektryczne / Rozdzielnica aparatura / Rozdzielnica aparatura Schneider Electric
9406 | SR2 08 05 64 | Montaż wyłącznika nadprądowego Acti9 iC60N-C16-3 C 16A 3-biegunowy Schneider Electric | szt. |  | A9F04316, trójfazowy wyłącznik nadprądowy dla instalacji przemysłowych. |  | 12.00 | 3189 | Rozdzielnica aparatura Schneider Electric | SR2 08 05 | Instalacje Elektryczne / Rozdzielnica aparatura / Rozdzielnica aparatura Schneider Electric
9403 | SR2 08 05 61 | Montaż wyłącznika nadprądowego Acti9 iC60N-C6-1 C 6A 1-biegunowy Schneider Electric | szt. |  | A9F04106, zabezpiecza przed zwarciami i przeciążeniami w systemach C. |  | 12.00 | 3189 | Rozdzielnica aparatura Schneider Electric | SR2 08 05 | Instalacje Elektryczne / Rozdzielnica aparatura / Rozdzielnica aparatura Schneider Electric
9394 | SR2 08 05 52 | Montaż wyłącznika różnicowoprądowego Acti9 iID-100-2-30-AC 100A 2P 30mA typ AC Schneider Electric | szt. |  | A9Z11291, ochrona instalacji jednofazowych o bardzo dużym obciążeniu. |  | 12.00 | 3189 | Rozdzielnica aparatura Schneider Electric | SR2 08 05 | Instalacje Elektryczne / Rozdzielnica aparatura / Rozdzielnica aparatura Schneider Electric
9390 | SR2 08 05 48 | Montaż wyłącznika różnicowoprądowego Acti9 iID-100-4-30-A 100A 4P 30mA typ A Schneider Electric | szt. |  | A9Z21491, wysoka obciążalność, stosowany w obiektach przemysłowych. |  | 12.00 | 3189 | Rozdzielnica aparatura Schneider Electric | SR2 08 05 | Instalacje Elektryczne / Rozdzielnica aparatura / Rozdzielnica aparatura Schneider Electric
9399 | SR2 08 05 57 | Montaż wyłącznika różnicowoprądowego Acti9 iID-100-4-30-AC 100A 4P 30mA typ AC Schneider Electric | szt. |  | A9Z11491, ochrona w rozbudowanych systemach trójfazowych. |  | 12.00 | 3189 | Rozdzielnica aparatura Schneider Electric | SR2 08 05 | Instalacje Elektryczne / Rozdzielnica aparatura / Rozdzielnica aparatura Schneider Electric
9382 | SR2 08 05 40 | Montaż wyłącznika różnicowoprądowego Acti9 iID-25-2-30-A 25A 2P 30mA typ A Schneider Electric | szt. |  | A9Z21225, ochrona przed porażeniem elektrycznym w układach dwufazowych. |  | 12.00 | 3189 | Rozdzielnica aparatura Schneider Electric | SR2 08 05 | Instalacje Elektryczne / Rozdzielnica aparatura / Rozdzielnica aparatura Schneider Electric
9391 | SR2 08 05 49 | Montaż wyłącznika różnicowoprądowego Acti9 iID-25-2-30-AC 25A 2P 30mA typ AC Schneider Electric | szt. |  | A9Z11225, odpowiedni dla układów jednofazowych, wykrywa prądy przemienne. |  | 12.00 | 3189 | Rozdzielnica aparatura Schneider Electric | SR2 08 05 | Instalacje Elektryczne / Rozdzielnica aparatura / Rozdzielnica aparatura Schneider Electric
9386 | SR2 08 05 44 | Montaż wyłącznika różnicowoprądowego Acti9 iID-25-4-30-A 25A 4P 30mA typ A Schneider Electric | szt. |  | A9Z21425, ochrona czterobiegunowych instalacji elektrycznych. |  | 12.00 | 3189 | Rozdzielnica aparatura Schneider Electric | SR2 08 05 | Instalacje Elektryczne / Rozdzielnica aparatura / Rozdzielnica aparatura Schneider Electric
9395 | SR2 08 05 53 | Montaż wyłącznika różnicowoprądowego Acti9 iID-25-4-30-AC 25A 4P 30mA typ AC Schneider Electric | szt. |  | A9Z11425, czterobiegunowy wyłącznik do ochrony przeciwporażeniowej. |  | 12.00 | 3189 | Rozdzielnica aparatura Schneider Electric | SR2 08 05 | Instalacje Elektryczne / Rozdzielnica aparatura / Rozdzielnica aparatura Schneider Electric
9383 | SR2 08 05 41 | Montaż wyłącznika różnicowoprądowego Acti9 iID-40-2-30-A 40A 2P 30mA typ A Schneider Electric | szt. |  | A9Z21240, stosowany w instalacjach jednofazowych o większym obciążeniu. |  | 12.00 | 3189 | Rozdzielnica aparatura Schneider Electric | SR2 08 05 | Instalacje Elektryczne / Rozdzielnica aparatura / Rozdzielnica aparatura Schneider Electric
9392 | SR2 08 05 50 | Montaż wyłącznika różnicowoprądowego Acti9 iID-40-2-30-AC 40A 2P 30mA typ AC Schneider Electric | szt. |  | A9Z11240, ochrona przed porażeniem w instalacjach jednofazowych. |  | 12.00 | 3189 | Rozdzielnica aparatura Schneider Electric | SR2 08 05 | Instalacje Elektryczne / Rozdzielnica aparatura / Rozdzielnica aparatura Schneider Electric
9387 | SR2 08 05 45 | Montaż wyłącznika różnicowoprądowego Acti9 iID-40-4-30-A 40A 4P 30mA typ A Schneider Electric | szt. |  | A9Z21440, stosowany w układach trójfazowych dla ochrony przed prądami upływowymi. |  | 12.00 | 3189 | Rozdzielnica aparatura Schneider Electric | SR2 08 05 | Instalacje Elektryczne / Rozdzielnica aparatura / Rozdzielnica aparatura Schneider Electric
9396 | SR2 08 05 54 | Montaż wyłącznika różnicowoprądowego Acti9 iID-40-4-30-AC 40A 4P 30mA typ AC Schneider Electric | szt. |  | A9Z11440, zapewnia ochronę w układach trójfazowych przed upływem prądu. |  | 12.00 | 3189 | Rozdzielnica aparatura Schneider Electric | SR2 08 05 | Instalacje Elektryczne / Rozdzielnica aparatura / Rozdzielnica aparatura Schneider Electric
9384 | SR2 08 05 42 | Montaż wyłącznika różnicowoprądowego Acti9 iID-63-2-30-A 63A 2P 30mA typ A Schneider Electric | szt. |  | A9Z21263, zabezpiecza przed prądami upływowymi w instalacjach 63A. |  | 12.00 | 3189 | Rozdzielnica aparatura Schneider Electric | SR2 08 05 | Instalacje Elektryczne / Rozdzielnica aparatura / Rozdzielnica aparatura Schneider Electric
9393 | SR2 08 05 51 | Montaż wyłącznika różnicowoprądowego Acti9 iID-63-2-30-AC 63A 2P 30mA typ AC Schneider Electric | szt. |  | A9Z11263, stosowany w większych obiektach o wyższej mocy. |  | 12.00 | 3189 | Rozdzielnica aparatura Schneider Electric | SR2 08 05 | Instalacje Elektryczne / Rozdzielnica aparatura / Rozdzielnica aparatura Schneider Electric
9388 | SR2 08 05 46 | Montaż wyłącznika różnicowoprądowego Acti9 iID-63-4-30-A 63A 4P 30mA typ A Schneider Electric | szt. |  | A9Z21463, zapewnia ochronę w rozbudowanych systemach trójfazowych. |  | 12.00 | 3189 | Rozdzielnica aparatura Schneider Electric | SR2 08 05 | Instalacje Elektryczne / Rozdzielnica aparatura / Rozdzielnica aparatura Schneider Electric
9397 | SR2 08 05 55 | Montaż wyłącznika różnicowoprądowego Acti9 iID-63-4-30-AC 63A 4P 30mA typ AC Schneider Electric | szt. |  | A9Z11463, stosowany w dużych obiektach komercyjnych i przemysłowych. |  | 12.00 | 3189 | Rozdzielnica aparatura Schneider Electric | SR2 08 05 | Instalacje Elektryczne / Rozdzielnica aparatura / Rozdzielnica aparatura Schneider Electric
9385 | SR2 08 05 43 | Montaż wyłącznika różnicowoprądowego Acti9 iID-80-2-30-A 80A 2P 30mA typ A Schneider Electric | szt. |  | A9Z21280, dedykowany do ochrony dużych odbiorników jednofazowych. |  | 12.00 | 3189 | Rozdzielnica aparatura Schneider Electric | SR2 08 05 | Instalacje Elektryczne / Rozdzielnica aparatura / Rozdzielnica aparatura Schneider Electric
9389 | SR2 08 05 47 | Montaż wyłącznika różnicowoprądowego Acti9 iID-80-4-30-A 80A 4P 30mA typ A Schneider Electric | szt. |  | A9Z21480, zabezpiecza instalacje trójfazowe przed prądami upływowymi. |  | 12.00 | 3189 | Rozdzielnica aparatura Schneider Electric | SR2 08 05 | Instalacje Elektryczne / Rozdzielnica aparatura / Rozdzielnica aparatura Schneider Electric
9398 | SR2 08 05 56 | Montaż wyłącznika różnicowoprądowego Acti9 iID-80-4-30-AC 80A 4P 30mA typ AC Schneider Electric | szt. |  | A9Z11480, do zastosowań w intensywnie eksploatowanych systemach. |  | 12.00 | 3189 | Rozdzielnica aparatura Schneider Electric | SR2 08 05 | Instalacje Elektryczne / Rozdzielnica aparatura / Rozdzielnica aparatura Schneider Electric
9489 | SR2 09 77 | Instalacja kanału grzebieniowego szarego 25x25 (wys. x szer.) | m |  | Kanał służy do prowadzenia przewodów, zabezpieczając je przed uszkodzeniami oraz zapewniając porządek w instalacjach elektrycznych. |  | 2.40 | 3159 | Rozdzielnica inne | SR2 09 | Instalacje Elektryczne / Rozdzielnica inne
9490 | SR2 09 78 | Instalacja kanału grzebieniowego szarego 25x40 (wys. x szer.) | m |  | Przeznaczony do montażu w większych instalacjach, umożliwia prowadzenie przewodów o większych przekrojach. |  | 2.40 | 3159 | Rozdzielnica inne | SR2 09 | Instalacje Elektryczne / Rozdzielnica inne
9491 | SR2 09 79 | Instalacja kanału grzebieniowego szarego 40x40 (wys. x szer.) | m |  | Używany w dużych systemach elektrycznych, pozwala na uporządkowanie oraz ochronę przewodów. |  | 2.40 | 3159 | Rozdzielnica inne | SR2 09 | Instalacje Elektryczne / Rozdzielnica inne
9492 | SR2 09 80 | Instalacja kanału grzebieniowego szarego 40x60 (wys. x szer.) | m |  | Stosowany w instalacjach wymagających większej przestrzeni na przewody, zapewnia odpowiednią ochronę i organizację. |  | 2.40 | 3159 | Rozdzielnica inne | SR2 09 | Instalacje Elektryczne / Rozdzielnica inne
9467 | SR2 09 55 | Instalacja mostka 2-torowego 18A TOPJOBS 2001-402 - Wago | szt. |  | Mostek do montażu w rozdzielnicach, służy do łączenia obwodów. |  | 12.00 | 3159 | Rozdzielnica inne | SR2 09 | Instalacje Elektryczne / Rozdzielnica inne
9468 | SR2 09 56 | Instalacja mostka 2-torowego 25A TOPJOBS 2002-402 - Wago | szt. |  | Mostek o większym natężeniu, stosowany w obwodach o większym prądzie. |  | 12.00 | 3159 | Rozdzielnica inne | SR2 09 | Instalacje Elektryczne / Rozdzielnica inne
9469 | SR2 09 57 | Instalacja mostka 2-torowego 32A TOPJOBS 2004-402 - Wago | szt. |  | Mostek przeznaczony do obwodów wymagających większej obciążalności prądowej. |  | 12.00 | 3159 | Rozdzielnica inne | SR2 09 | Instalacje Elektryczne / Rozdzielnica inne
9470 | SR2 09 58 | Instalacja mostka 2-torowego 41A TOPJOBS 2006-402 - Wago | szt. |  | Mostek przeznaczony do instalacji wymagających wysokiego natężenia prądu. |  | 12.00 | 3159 | Rozdzielnica inne | SR2 09 | Instalacje Elektryczne / Rozdzielnica inne
9471 | SR2 09 59 | Instalacja mostka 2-torowego 57A TOPJOBS 2010-402 - Wago | szt. |  | Mostek o większej wydajności, wykorzystywany w większych instalacjach przemysłowych. |  | 12.00 | 3159 | Rozdzielnica inne | SR2 09 | Instalacje Elektryczne / Rozdzielnica inne
9472 | SR2 09 60 | Instalacja mostka 2-torowego 76A TOPJOBS 2016-402 - Wago | szt. |  | Największy mostek, stosowany do bardzo dużych obciążeń prądowych, np. w rozdzielniach średnich i dużych mocy. |  | 12.00 | 3159 | Rozdzielnica inne | SR2 09 | Instalacje Elektryczne / Rozdzielnica inne
9460 | SR2 09 48 | Instalacja mostków do mostkowania ciągłego (co drugi) WAGO 2002-423 (1op. = 25szt) | szt. |  | Mostki wykorzystywane do mostkowania co drugi obwód, zapewniają oszczędność przestrzeni. |  | 12.00 | 3159 | Rozdzielnica inne | SR2 09 | Instalacje Elektryczne / Rozdzielnica inne
9459 | SR2 09 47 | Instalacja mostków do mostkowania ciągłego WAGO 2002-400 (1op. = 25szt) | szt. |  | Mostki do łączenia obwodów, stosowane w rozdzielnicach elektrycznych. |  | 12.00 | 3159 | Rozdzielnica inne | SR2 09 | Instalacje Elektryczne / Rozdzielnica inne
9488 | SR2 09 76 | Instalacja oznaczników kablowych UC-WMT (23X4), mata, biały, nieopisany 0819411 Phoenix /24 szt./ | szt. |  |  |  | 1.20 | 3159 | Rozdzielnica inne | SR2 09 | Instalacje Elektryczne / Rozdzielnica inne
9457 | SR2 09 45 | Instalacja pokrywy szyny zbiorczej dł. 1m WAGO 777-303 | szt. |  | Pokrywa szyny zbiorczej 1m WAGO 777-303, chroni szynę przed zabrudzeniami i uszkodzeniami. |  | 6.00 | 3159 | Rozdzielnica inne | SR2 09 | Instalacje Elektryczne / Rozdzielnica inne
9456 | SR2 09 44 | Instalacja szyny zbiorczej 140A dł. 1m WAGO 210-133 | szt. |  | Szyna zbiorcza 140A, długość 1m, WAGO 210-133, wykorzystywana w rozdzielnicach do połączeń zbiorczych. |  | 6.00 | 3159 | Rozdzielnica inne | SR2 09 | Instalacje Elektryczne / Rozdzielnica inne
9465 | SR2 09 53 | Instalacja złączki Wago blok 1x6mm2/6x1,5mm2 41A (czarna) | szt. |  | Złączki umożliwiające łatwe połączenie kilku przewodów w jednym bloku. |  | 12.00 | 3159 | Rozdzielnica inne | SR2 09 | Instalacje Elektryczne / Rozdzielnica inne
9464 | SR2 09 52 | Instalacja złączki Wago blok 1x6mm2/6x1,5mm2 41A (czerwona) | szt. |  | Złączki o różnym kolorze, stosowane do grupowania przewodów w instalacjach elektrycznych. |  | 12.00 | 3159 | Rozdzielnica inne | SR2 09 | Instalacje Elektryczne / Rozdzielnica inne
9466 | SR2 09 54 | Instalacja złączki Wago blok 1x6mm2/6x1,5mm2 41A (niebieska) | szt. |  | Złączki o różnych kolorach do rozdziału obwodów w instalacjach. |  | 12.00 | 3159 | Rozdzielnica inne | SR2 09 | Instalacje Elektryczne / Rozdzielnica inne
9463 | SR2 09 51 | Instalacja złączki Wago blok 1x6mm2/6x1,5mm2 41A (szara) | szt. |  | Złączki do montażu kabli o różnych przekrojach. Stosowane w rozdzielnicach elektrycznych. |  | 12.00 | 3159 | Rozdzielnica inne | SR2 09 | Instalacje Elektryczne / Rozdzielnica inne
9461 | SR2 09 49 | Montaż Easyswitch ES-8.08.C Patch Panel X8 (zlutowany) | szt. |  | Panel do zarządzania i łączenia kabli w systemach sieciowych. Zastosowanie w szafach telekomunikacyjnych i IT. |  | 60.00 | 3159 | Rozdzielnica inne | SR2 09 | Instalacje Elektryczne / Rozdzielnica inne
9458 | SR2 09 46 | Montaż bezśrubowej blokady końcowej WAGO 249-117 | szt. |  | Bezśrubowa blokada końcowa WAGO 249-117, zapewnia bezpieczeństwo w połączeniach szynowych. |  | 6.00 | 3159 | Rozdzielnica inne | SR2 09 | Instalacje Elektryczne / Rozdzielnica inne
9414 | SR2 09 02 | Montaż bloku rozdzielczego 4-torowego 11/125A (4x9we) | szt. |  | Służy do podziału i organizacji przewodów w rozdzielniach NN. |  | 48.00 | 3159 | Rozdzielnica inne | SR2 09 | Instalacje Elektryczne / Rozdzielnica inne
9415 | SR2 09 03 | Montaż bloku rozdzielczego 4-torowego 13/125A (4x13we) | szt. |  | Wykorzystywany w instalacjach przemysłowych do rozdziału mocy na wiele odbiorników. |  | 84.00 | 3159 | Rozdzielnica inne | SR2 09 | Instalacje Elektryczne / Rozdzielnica inne
9413 | SR2 09 01 | Montaż bloku rozdzielczego 4-torowego 7/125A (4x7we) | szt. |  | Umożliwia rozdział zasilania na cztery tory, stosowany w rozdzielnicach elektrycznych. |  | 36.00 | 3159 | Rozdzielnica inne | SR2 09 | Instalacje Elektryczne / Rozdzielnica inne
9473 | SR2 09 61 | Montaż końcówki tulejkowej izolowanej TE 1,5-12 /100szt. | szt. |  | Końcówki stosowane w instalacjach elektrycznych do połączeń kabli z urządzeniami. |  | 1.20 | 3159 | Rozdzielnica inne | SR2 09 | Instalacje Elektryczne / Rozdzielnica inne
9477 | SR2 09 65 | Montaż końcówki tulejkowej izolowanej TE 10-12 /100szt. | szt. |  | Stosowane w większych instalacjach, umożliwiają solidne połączenia w rozdzielnicach i instalacjach elektrycznych. |  | 1.20 | 3159 | Rozdzielnica inne | SR2 09 | Instalacje Elektryczne / Rozdzielnica inne
9478 | SR2 09 66 | Montaż końcówki tulejkowej izolowanej TE 16-12 /100szt. | szt. |  | Końcówki wykorzystywane w obwodach o dużym natężeniu prądu, często w rozdzielnicach zasilających. |  | 1.20 | 3159 | Rozdzielnica inne | SR2 09 | Instalacje Elektryczne / Rozdzielnica inne
9474 | SR2 09 62 | Montaż końcówki tulejkowej izolowanej TE 2,5-12 /100szt. | szt. |  | Końcówki o większym rozmiarze, stosowane w obwodach o wyższym prądzie. |  | 1.20 | 3159 | Rozdzielnica inne | SR2 09 | Instalacje Elektryczne / Rozdzielnica inne
9479 | SR2 09 67 | Montaż końcówki tulejkowej izolowanej TE 25-18 /50szt. | szt. |  | Końcówki o dużych średnicach stosowane do kabli o wysokim przekroju, wykorzystywane w bardziej wymagających instalacjach. |  | 1.20 | 3159 | Rozdzielnica inne | SR2 09 | Instalacje Elektryczne / Rozdzielnica inne
9475 | SR2 09 63 | Montaż końcówki tulejkowej izolowanej TE 4-12 /100szt. | szt. |  | Końcówki przeznaczone do okablowania obwodów o większej mocy, zapewniają pewniejsze połączenie. |  | 1.20 | 3159 | Rozdzielnica inne | SR2 09 | Instalacje Elektryczne / Rozdzielnica inne
9476 | SR2 09 64 | Montaż końcówki tulejkowej izolowanej TE 6-12 /100szt. | szt. |  | Końcówki o dużych średnicach, stosowane w instalacjach przemysłowych i obwodach silnikowych. |  | 1.20 | 3159 | Rozdzielnica inne | SR2 09 | Instalacje Elektryczne / Rozdzielnica inne
9480 | SR2 09 68 | Montaż końcówki tulejkowej izolowanej podwójnej TV 1,5-12 /100szt. | szt. |  | Końcówki stosowane w instalacjach do podłączeń dwóch przewodów. |  | 1.20 | 3159 | Rozdzielnica inne | SR2 09 | Instalacje Elektryczne / Rozdzielnica inne
9484 | SR2 09 72 | Montaż końcówki tulejkowej izolowanej podwójnej TV 10-14 /100szt. | szt. |  | Zastosowanie w instalacjach z przewodami o większym natężeniu prądu. |  | 1.20 | 3159 | Rozdzielnica inne | SR2 09 | Instalacje Elektryczne / Rozdzielnica inne
9485 | SR2 09 73 | Montaż końcówki tulejkowej izolowanej podwójnej TV 16-14 /100szt. | szt. |  | Wykorzystywane w aplikacjach wymagających mocnych połączeń przewodów w instalacjach o dużym prądzie. |  | 1.20 | 3159 | Rozdzielnica inne | SR2 09 | Instalacje Elektryczne / Rozdzielnica inne
9481 | SR2 09 69 | Montaż końcówki tulejkowej izolowanej podwójnej TV 2,5-12 /100szt. | szt. |  | Wykorzystywane w obwodach, gdzie dwa przewody wymagają połączenia. |  | 1.20 | 3159 | Rozdzielnica inne | SR2 09 | Instalacje Elektryczne / Rozdzielnica inne
9482 | SR2 09 70 | Montaż końcówki tulejkowej izolowanej podwójnej TV 4-12 /100szt. | szt. |  | Końcówki dedykowane dla instalacji, gdzie stosowane są przewody większego przekroju. |  | 1.20 | 3159 | Rozdzielnica inne | SR2 09 | Instalacje Elektryczne / Rozdzielnica inne
9483 | SR2 09 71 | Montaż końcówki tulejkowej izolowanej podwójnej TV 6-14 /100szt. | szt. |  | Używane w połączeniach wymagających większej średnicy przewodów. |  | 1.20 | 3159 | Rozdzielnica inne | SR2 09 | Instalacje Elektryczne / Rozdzielnica inne
9430 | SR2 09 18 | Montaż linki LgY 1,5mm² | szt. |  | Linka LgY 1,5mm², stosowana w instalacjach elektrycznych, charakteryzuje się dużą elastycznością. |  | 2.40 | 3159 | Rozdzielnica inne | SR2 09 | Instalacje Elektryczne / Rozdzielnica inne
9434 | SR2 09 22 | Montaż linki LgY 10mm² | szt. |  | Linka LgY 10mm², wykorzystywana w instalacjach przemysłowych, zapewnia dużą wydajność prądową. |  | 2.40 | 3159 | Rozdzielnica inne | SR2 09 | Instalacje Elektryczne / Rozdzielnica inne
9435 | SR2 09 23 | Montaż linki LgY 16mm² | szt. |  | Linka LgY 16mm², wykorzystywana w instalacjach wysokoprądowych, zapewnia dużą odporność na obciążenia. |  | 2.40 | 3159 | Rozdzielnica inne | SR2 09 | Instalacje Elektryczne / Rozdzielnica inne
9431 | SR2 09 19 | Montaż linki LgY 2,5mm² | szt. |  | Linka LgY 2,5mm², stosowana w instalacjach zasilających, popularna w budynkach mieszkalnych. |  | 2.40 | 3159 | Rozdzielnica inne | SR2 09 | Instalacje Elektryczne / Rozdzielnica inne
9436 | SR2 09 24 | Montaż linki LgY 25mm² | szt. |  | Linka LgY 25mm², idealna do zastosowań w systemach przemysłowych i energetycznych. |  | 2.40 | 3159 | Rozdzielnica inne | SR2 09 | Instalacje Elektryczne / Rozdzielnica inne
9432 | SR2 09 20 | Montaż linki LgY 4mm² | szt. |  | Linka LgY 4mm², używana w systemach o średniej mocy, zapewnia dobrą odporność na uszkodzenia. |  | 2.40 | 3159 | Rozdzielnica inne | SR2 09 | Instalacje Elektryczne / Rozdzielnica inne
9433 | SR2 09 21 | Montaż linki LgY 6mm² | szt. |  | Linka LgY 6mm², stosowana do instalacji w obwodach średnio obciążonych. |  | 2.40 | 3159 | Rozdzielnica inne | SR2 09 | Instalacje Elektryczne / Rozdzielnica inne
9428 | SR2 09 16 | Montaż listwy neutralnej LPI-14N na szynę TH | szt. |  | Listwa neutralna do instalacji elektrycznych na szynę TH, stosowana w systemach rozdzielczych. |  | 12.00 | 3159 | Rozdzielnica inne | SR2 09 | Instalacje Elektryczne / Rozdzielnica inne
9429 | SR2 09 17 | Montaż listwy ochronnej LPI-14PE na szynę TH | szt. |  | Listwa ochronna do instalacji elektrycznych, służy do ochrony przewodów i systemów uziemiających. |  | 12.00 | 3159 | Rozdzielnica inne | SR2 09 | Instalacje Elektryczne / Rozdzielnica inne
9486 | SR2 09 74 | Montaż oznacznika na przewody 2-4mm długość 20mm /200szt. | szt. |  | Oznaczniki stosowane do oznaczania przewodów w instalacjach elektrycznych, ułatwiające identyfikację przewodów. |  | 1.20 | 3159 | Rozdzielnica inne | SR2 09 | Instalacje Elektryczne / Rozdzielnica inne
9487 | SR2 09 75 | Montaż oznacznika na przewody 4.0-7.0mm długość 20mm /100szt. | szt. |  | Przeznaczone do oznaczania przewodów o średnicy 4-7mm, wykorzystywane w szerokim zakresie instalacji. |  | 1.20 | 3159 | Rozdzielnica inne | SR2 09 | Instalacje Elektryczne / Rozdzielnica inne
9426 | SR2 09 14 | Montaż szyny grzebieniowej widełkowej 1P 10mm² 57M KDN163b Hager | szt. |  | Przeznaczona do instalacji jednofazowych, wykorzystywana w mniejszych instalacjach, takich jak w domach. |  | 12.00 | 3159 | Rozdzielnica inne | SR2 09 | Instalacje Elektryczne / Rozdzielnica inne
9427 | SR2 09 15 | Montaż szyny grzebieniowej widełkowej 1P 16mm² 12M | szt. |  | Podobnie jak inne szyny, służy do łatwego i bezpiecznego łączenia obwodów jednofazowych w rozdzielniach elektrycznych. |  | 12.00 | 3159 | Rozdzielnica inne | SR2 09 | Instalacje Elektryczne / Rozdzielnica inne
9425 | SR2 09 13 | Montaż szyny grzebieniowej widełkowej 1P 16mm² 57M | szt. |  | Używana do połączeń jednofazowych w instalacjach elektrycznych, zapewnia wygodę w montażu i konserwacji. |  | 12.00 | 3159 | Rozdzielnica inne | SR2 09 | Instalacje Elektryczne / Rozdzielnica inne
9424 | SR2 09 12 | Montaż szyny grzebieniowej widełkowej 3P 16mm² 12M | szt. |  | Podobna do poprzedniej, służy do łączenia trójfazowych obwodów elektrycznych w różnych aplikacjach. |  | 12.00 | 3159 | Rozdzielnica inne | SR2 09 | Instalacje Elektryczne / Rozdzielnica inne
9423 | SR2 09 11 | Montaż szyny grzebieniowej widełkowej 3P 16mm² 12M KDN363B Hager | szt. |  | Wykorzystywana w rozdzielniach, stosowana do przesyłania energii elektrycznej w systemach trójfazowych. |  | 12.00 | 3159 | Rozdzielnica inne | SR2 09 | Instalacje Elektryczne / Rozdzielnica inne
9422 | SR2 09 10 | Montaż szyny grzebieniowej widełkowej 3P 16mm² 57M | szt. |  | Stosowana w instalacjach rozdzielczych do połączeń trójfazowych, umożliwia szybkie i bezpieczne rozdzielanie prądu. |  | 12.00 | 3159 | Rozdzielnica inne | SR2 09 | Instalacje Elektryczne / Rozdzielnica inne
9462 | SR2 09 50 | Montaż uchwytu mocującego na szynę DIN TS35 2szt. | szt. |  | Uchwyt do montażu na szynach DIN, używany do instalacji komponentów elektrycznych w rozdzielnicach. |  | 12.00 | 3159 | Rozdzielnica inne | SR2 09 | Instalacje Elektryczne / Rozdzielnica inne
9455 | SR2 09 43 | Montaż wspornika szyny zbiorczej 2009-305 | szt. |  | Wspornik szyny zbiorczej 2009-305, stosowany do montażu szyn w rozdzielnicach elektrycznych. |  | 6.00 | 3159 | Rozdzielnica inne | SR2 09 | Instalacje Elektryczne / Rozdzielnica inne
9452 | SR2 09 40 | Montaż złączki TopJobS 2003-7641 | szt. |  | Złączka TopJobS 2003-7641, stosowana w systemach szynowych w instalacjach elektrycznych. |  | 6.00 | 3159 | Rozdzielnica inne | SR2 09 | Instalacje Elektryczne / Rozdzielnica inne
9438 | SR2 09 26 | Montaż złączki TopJobS 2003-7642 | szt. |  | Złączka TopJobS 2003-7642, stosowana do szybkie i pewnego połączenia przewodów w instalacjach. |  | 6.00 | 3159 | Rozdzielnica inne | SR2 09 | Instalacje Elektryczne / Rozdzielnica inne
9437 | SR2 09 25 | Montaż złączki TopJobS 2003-7646 | szt. |  | Złączka TopJobS 2003-7646, używana w instalacjach elektrycznych, przeznaczona do połączeń szynowych. |  | 6.00 | 3159 | Rozdzielnica inne | SR2 09 | Instalacje Elektryczne / Rozdzielnica inne
9440 | SR2 09 28 | Montaż złączki TopJobS 2006-1201 | szt. |  | Złączka TopJobS 2006-1201, wykorzystywana do instalacji w przemysłowych szafach elektrycznych. |  | 6.00 | 3159 | Rozdzielnica inne | SR2 09 | Instalacje Elektryczne / Rozdzielnica inne
9441 | SR2 09 29 | Montaż złączki TopJobS 2006-1204 | szt. |  | Złączka TopJobS 2006-1204, stosowana w aplikacjach wymagających wytrzymałości i odporności na uszkodzenia. |  | 6.00 | 3159 | Rozdzielnica inne | SR2 09 | Instalacje Elektryczne / Rozdzielnica inne
9442 | SR2 09 30 | Montaż złączki TopJobS 2006-1207 | szt. |  | Złączka TopJobS 2006-1207, zapewnia solidne i trwałe połączenia w systemach elektrycznych. |  | 6.00 | 3159 | Rozdzielnica inne | SR2 09 | Instalacje Elektryczne / Rozdzielnica inne
9444 | SR2 09 32 | Montaż złączki TopJobS 2010-1201 | szt. |  | Złączka TopJobS 2010-1201, stosowana w bardziej zaawansowanych systemach połączeniowych. |  | 6.00 | 3159 | Rozdzielnica inne | SR2 09 | Instalacje Elektryczne / Rozdzielnica inne
9445 | SR2 09 33 | Montaż złączki TopJobS 2010-1204 | szt. |  | Złączka TopJobS 2010-1204, przeznaczona do łączenia przewodów w instalacjach przemysłowych. |  | 6.00 | 3159 | Rozdzielnica inne | SR2 09 | Instalacje Elektryczne / Rozdzielnica inne
9446 | SR2 09 34 | Montaż złączki TopJobS 2010-1207 | szt. |  | Złączka TopJobS 2010-1207, zapewniająca szybkie i pewne połączenia w szafach elektrycznych. |  | 6.00 | 3159 | Rozdzielnica inne | SR2 09 | Instalacje Elektryczne / Rozdzielnica inne
9448 | SR2 09 36 | Montaż złączki TopJobS 2016-1201 | szt. |  | Złączka TopJobS 2016-1201, wykorzystywana do połączeń w systemach szynowych o dużym obciążeniu. |  | 6.00 | 3159 | Rozdzielnica inne | SR2 09 | Instalacje Elektryczne / Rozdzielnica inne
9449 | SR2 09 37 | Montaż złączki TopJobS 2016-1204 | szt. |  | Złączka TopJobS 2016-1204, przeznaczona do połączeń w instalacjach o wysokiej wydajności. |  | 6.00 | 3159 | Rozdzielnica inne | SR2 09 | Instalacje Elektryczne / Rozdzielnica inne
9450 | SR2 09 38 | Montaż złączki TopJobS 2016-1207 | szt. |  | Złączka TopJobS 2016-1207, zapewnia wysoki poziom bezpieczeństwa w instalacjach elektrycznych. |  | 6.00 | 3159 | Rozdzielnica inne | SR2 09 | Instalacje Elektryczne / Rozdzielnica inne
9453 | SR2 09 41 | Montaż złączki TopJobS 2016-7714 (do szyny) | szt. |  | Złączka TopJobS 2016-7714, dedykowana do montażu na szynie. |  | 6.00 | 3159 | Rozdzielnica inne | SR2 09 | Instalacje Elektryczne / Rozdzielnica inne
9420 | SR2 09 08 | Montaż złączki szynowej 1-torowej 2 wejścia (1x1) 6-95mm² niebieska | szt. |  | Stosowana do połączeń przewodów neutralnych (N) w instalacjach rozdzielnicowych. |  | 12.00 | 3159 | Rozdzielnica inne | SR2 09 | Instalacje Elektryczne / Rozdzielnica inne
9419 | SR2 09 07 | Montaż złączki szynowej 1-torowej 2 wejścia (1x1) 6-95mm² szara | szt. |  | Przeznaczona do połączeń przewodów o dużym przekroju, stosowana w szafach sterowniczych. |  | 12.00 | 3159 | Rozdzielnica inne | SR2 09 | Instalacje Elektryczne / Rozdzielnica inne
9421 | SR2 09 09 | Montaż złączki szynowej 1-torowej 2 wejścia (1x1) 6-95mm² zielono-żółta | szt. |  | Przeznaczona do przewodów ochronnych PE, zapewniająca właściwe uziemienie obwodów elektrycznych. |  | 12.00 | 3159 | Rozdzielnica inne | SR2 09 | Instalacje Elektryczne / Rozdzielnica inne
9417 | SR2 09 05 | Montaż złączki szynowej 1-torowej 4 wejścia (2x2) 25-150mm² niebieska | szt. |  | Stosowana w instalacjach jako złączka dla przewodów neutralnych (N). |  | 12.00 | 3159 | Rozdzielnica inne | SR2 09 | Instalacje Elektryczne / Rozdzielnica inne
9416 | SR2 09 04 | Montaż złączki szynowej 1-torowej 4 wejścia (2x2) 25-150mm² szara | szt. |  | Przeznaczona do łączenia przewodów o dużym przekroju, stosowana w szynoprzewodach. |  | 12.00 | 3159 | Rozdzielnica inne | SR2 09 | Instalacje Elektryczne / Rozdzielnica inne
9418 | SR2 09 06 | Montaż złączki szynowej 1-torowej 4 wejścia (2x2) 25-150mm² zielono-żółta | szt. |  | Dedykowana do przewodów ochronnych PE, zapewnia pewne połączenie uziemienia. |  | 12.00 | 3159 | Rozdzielnica inne | SR2 09 | Instalacje Elektryczne / Rozdzielnica inne
9439 | SR2 09 27 | Montaż ścianki końcowej TopJobS 2003-7692 | szt. |  | Ścianka końcowa TopJobS 2003-7692, stosowana w systemach szynowych do zamknięcia końca połączenia. |  | 6.00 | 3159 | Rozdzielnica inne | SR2 09 | Instalacje Elektryczne / Rozdzielnica inne
9443 | SR2 09 31 | Montaż ścianki końcowej TopJobS 2006-1292 | szt. |  | Ścianka końcowa TopJobS 2006-1292, używana do zamknięcia szyn w instalacjach elektrycznych. |  | 6.00 | 3159 | Rozdzielnica inne | SR2 09 | Instalacje Elektryczne / Rozdzielnica inne
9447 | SR2 09 35 | Montaż ścianki końcowej TopJobS 2010-1292 | szt. |  | Ścianka końcowa TopJobS 2010-1292, służy do zabezpieczenia i zakończenia instalacji szynowych. |  | 6.00 | 3159 | Rozdzielnica inne | SR2 09 | Instalacje Elektryczne / Rozdzielnica inne
9451 | SR2 09 39 | Montaż ścianki końcowej TopJobS 2016-1292 | szt. |  | Ścianka końcowa TopJobS 2016-1292, stosowana do zakończenia połączeń szynowych w instalacjach. |  | 6.00 | 3159 | Rozdzielnica inne | SR2 09 | Instalacje Elektryczne / Rozdzielnica inne
9454 | SR2 09 42 | Montaż ścianki końcowej TopJobS 2016-7792 (do złączki 7714) | szt. |  | Ścianka końcowa TopJobS 2016-7792, przeznaczona do zamknięcia szyny złączki TopJobS 7714. |  | 6.00 | 3159 | Rozdzielnica inne | SR2 09 | Instalacje Elektryczne / Rozdzielnica inne
9142 | SR2 07 05 07 | Montaż ogranicznika przepięć DEHN 941300 T1+T2 3P sieć TN-C | szt. |  | Montaż trójfazowego ogranicznika przepięć do ochrony obwodów TN-C w systemach przemysłowych. |  | 12.00 | 3184 | Rozdzielnica obudowa DEHN | SR2 07 05 | Instalacje Elektryczne / Rozdzielnica obudowa / Rozdzielnica obudowa DEHN
9140 | SR2 07 05 05 | Montaż ogranicznika przepięć DEHN 941310 T1+T2 4P sieć TT | szt. |  | Montaż ogranicznika przepięć T1+T2 do kompleksowej ochrony instalacji w sieci TT. |  | 12.00 | 3184 | Rozdzielnica obudowa DEHN | SR2 07 05 | Instalacje Elektryczne / Rozdzielnica obudowa / Rozdzielnica obudowa DEHN
9141 | SR2 07 05 06 | Montaż ogranicznika przepięć DEHN 941400 T1+T2 4P sieć TN-S/TN-C-S | szt. |  | Instalacja ogranicznika przepięć do ochrony przed przepięciami atmosferycznymi i przełączalnymi w sieciach TN-S i TN-C-S. |  | 12.00 | 3184 | Rozdzielnica obudowa DEHN | SR2 07 05 | Instalacje Elektryczne / Rozdzielnica obudowa / Rozdzielnica obudowa DEHN
9138 | SR2 07 05 03 | Montaż ogranicznika przepięć DEHN 951300 T1 3P sieć TN-C | szt. |  | Montaż trójfazowego ogranicznika przepięć T1 w sieci TN-C do zabezpieczenia urządzeń elektrycznych. |  | 12.00 | 3184 | Rozdzielnica obudowa DEHN | SR2 07 05 | Instalacje Elektryczne / Rozdzielnica obudowa / Rozdzielnica obudowa DEHN
9136 | SR2 07 05 01 | Montaż ogranicznika przepięć DEHN 951310 T1 3P+N sieć TT | szt. |  | Montaż ogranicznika przepięć DEHN T1 do ochrony instalacji TT przed skutkami wyładowań atmosferycznych. |  | 12.00 | 3184 | Rozdzielnica obudowa DEHN | SR2 07 05 | Instalacje Elektryczne / Rozdzielnica obudowa / Rozdzielnica obudowa DEHN
9137 | SR2 07 05 02 | Montaż ogranicznika przepięć DEHN 951400 T1 4P sieć TN-S/TN-C-S | szt. |  | Instalacja ogranicznika przepięć DEHN T1 dla systemów TN-S i TN-C-S, zabezpieczającego przed przepięciami. |  | 12.00 | 3184 | Rozdzielnica obudowa DEHN | SR2 07 05 | Instalacje Elektryczne / Rozdzielnica obudowa / Rozdzielnica obudowa DEHN
9144 | SR2 07 05 09 | Montaż ogranicznika przepięć DEHN 952070 T2 1P sieć TN-S/TN-C-S | szt. |  | Montaż jednofazowego ogranicznika przepięć klasy T2 do ochrony odbiorników w sieciach TN-S i |  | 12.00 | 3184 | Rozdzielnica obudowa DEHN | SR2 07 05 | Instalacje Elektryczne / Rozdzielnica obudowa / Rozdzielnica obudowa DEHN
9143 | SR2 07 05 08 | Montaż ogranicznika przepięć DEHN 952400 T2 4P sieć TN-S/TN-C-S | szt. |  | Instalacja czteropolowego ogranicznika przepięć klasy T2 do ochrony przed przepięciami indukowanymi. |  | 12.00 | 3184 | Rozdzielnica obudowa DEHN | SR2 07 05 | Instalacje Elektryczne / Rozdzielnica obudowa / Rozdzielnica obudowa DEHN
9139 | SR2 07 05 04 | Montaż ogranicznika przepięć DEHN 961120 T1 1P sieć TN, TT | szt. |  | Instalacja jednofazowego ogranicznika przepięć do ochrony instalacji TT i TN przed skokami napięcia. |  | 12.00 | 3184 | Rozdzielnica obudowa DEHN | SR2 07 05 | Instalacje Elektryczne / Rozdzielnica obudowa / Rozdzielnica obudowa DEHN
9111 | SR2 07 03 05 | Montaż rozdzielnicy n/t 1x12/14 Eaton IKA | szt. |  | Instalacja natynkowej rozdzielnicy Eaton IKA dla mniejszych systemów elektrycznych. |  | 60.00 | 3182 | Rozdzielnica obudowa Eaton | SR2 07 03 | Instalacje Elektryczne / Rozdzielnica obudowa / Rozdzielnica obudowa Eaton
9115 | SR2 07 03 09 | Montaż rozdzielnicy n/t 1x18 Eaton BC | szt. |  | Instalacja natynkowej rozdzielnicy do standardowych układów elektrycznych. |  | 60.00 | 3182 | Rozdzielnica obudowa Eaton | SR2 07 03 | Instalacje Elektryczne / Rozdzielnica obudowa / Rozdzielnica obudowa Eaton
9112 | SR2 07 03 06 | Montaż rozdzielnicy n/t 2x12/14 Eaton BC | szt. |  | Montaż natynkowej rozdzielnicy Eaton BC do budynków mieszkalnych i komercyjnych. |  | 120.00 | 3182 | Rozdzielnica obudowa Eaton | SR2 07 03 | Instalacje Elektryczne / Rozdzielnica obudowa / Rozdzielnica obudowa Eaton
9116 | SR2 07 03 10 | Montaż rozdzielnicy n/t 2x18 Eaton BC | szt. |  | Montaż natynkowej rozdzielnicy Eaton BC do organizacji wielu modułów elektrycznych. |  | 120.00 | 3182 | Rozdzielnica obudowa Eaton | SR2 07 03 | Instalacje Elektryczne / Rozdzielnica obudowa / Rozdzielnica obudowa Eaton
9123 | SR2 07 03 17 | Montaż rozdzielnicy n/t 2x24 Eaton BF | szt. |  | Montaż natynkowej rozdzielnicy Eaton BF dla systemów wielomodułowych. |  | 120.00 | 3182 | Rozdzielnica obudowa Eaton | SR2 07 03 | Instalacje Elektryczne / Rozdzielnica obudowa / Rozdzielnica obudowa Eaton
9113 | SR2 07 03 07 | Montaż rozdzielnicy n/t 3x12/14 Eaton BC | szt. |  | Instalacja większej natynkowej rozdzielnicy do zaawansowanych układów elektrycznych. |  | 180.00 | 3182 | Rozdzielnica obudowa Eaton | SR2 07 03 | Instalacje Elektryczne / Rozdzielnica obudowa / Rozdzielnica obudowa Eaton
9117 | SR2 07 03 11 | Montaż rozdzielnicy n/t 3x18 Eaton BC | szt. |  | Instalacja większej natynkowej rozdzielnicy do kompleksowych systemów elektrycznych. |  | 180.00 | 3182 | Rozdzielnica obudowa Eaton | SR2 07 03 | Instalacje Elektryczne / Rozdzielnica obudowa / Rozdzielnica obudowa Eaton
9124 | SR2 07 03 18 | Montaż rozdzielnicy n/t 3x24 Eaton BF | szt. |  | Instalacja większej natynkowej rozdzielnicy do kompleksowych systemów energetycznych. |  | 180.00 | 3182 | Rozdzielnica obudowa Eaton | SR2 07 03 | Instalacje Elektryczne / Rozdzielnica obudowa / Rozdzielnica obudowa Eaton
9125 | SR2 07 03 19 | Montaż rozdzielnicy n/t 4x24 Eaton BF | szt. |  | Montaż natynkowej rozdzielnicy dla systemów wysokoprądowych. |  | 240.00 | 3182 | Rozdzielnica obudowa Eaton | SR2 07 03 | Instalacje Elektryczne / Rozdzielnica obudowa / Rozdzielnica obudowa Eaton
9126 | SR2 07 03 20 | Montaż rozdzielnicy n/t 5x24 Eaton BF | szt. |  | Instalacja dużej natynkowej rozdzielnicy dla przemysłowych układów elektrycznych. |  | 300.00 | 3182 | Rozdzielnica obudowa Eaton | SR2 07 03 | Instalacje Elektryczne / Rozdzielnica obudowa / Rozdzielnica obudowa Eaton
9127 | SR2 07 03 21 | Montaż rozdzielnicy n/t 6x24 Eaton BF | szt. |  | Montaż kompleksowej natynkowej rozdzielnicy do rozbudowanych instalacji elektrycznych. |  | 360.00 | 3182 | Rozdzielnica obudowa Eaton | SR2 07 03 | Instalacje Elektryczne / Rozdzielnica obudowa / Rozdzielnica obudowa Eaton
9107 | SR2 07 03 01 | Montaż rozdzielnicy p/t 1x12/14 Eaton KLV | szt. |  | Instalacja podtynkowej rozdzielnicy Eaton KLV dla modułowych systemów elektrycznych. |  | 120.00 | 3182 | Rozdzielnica obudowa Eaton | SR2 07 03 | Instalacje Elektryczne / Rozdzielnica obudowa / Rozdzielnica obudowa Eaton
9108 | SR2 07 03 02 | Montaż rozdzielnicy p/t 2x12/14 Eaton KLV | szt. |  | Montaż większej podtynkowej rozdzielnicy do organizacji obwodów elektrycznych. |  | 240.00 | 3182 | Rozdzielnica obudowa Eaton | SR2 07 03 | Instalacje Elektryczne / Rozdzielnica obudowa / Rozdzielnica obudowa Eaton
9114 | SR2 07 03 08 | Montaż rozdzielnicy p/t 2x18 Eaton BC | szt. |  | Montaż dużej podtynkowej rozdzielnicy Eaton BC do instalacji przemysłowych. |  | 240.00 | 3182 | Rozdzielnica obudowa Eaton | SR2 07 03 | Instalacje Elektryczne / Rozdzielnica obudowa / Rozdzielnica obudowa Eaton
9118 | SR2 07 03 12 | Montaż rozdzielnicy p/t 2x24 Eaton BF | szt. |  | Instalacja podtynkowej rozdzielnicy Eaton BF dla rozbudowanych instalacji elektrycznych. |  | 240.00 | 3182 | Rozdzielnica obudowa Eaton | SR2 07 03 | Instalacje Elektryczne / Rozdzielnica obudowa / Rozdzielnica obudowa Eaton
9109 | SR2 07 03 03 | Montaż rozdzielnicy p/t 3x12/14 Eaton KLV | szt. |  | Instalacja dużej podtynkowej rozdzielnicy do zaawansowanych systemów elektrycznych. |  | 360.00 | 3182 | Rozdzielnica obudowa Eaton | SR2 07 03 | Instalacje Elektryczne / Rozdzielnica obudowa / Rozdzielnica obudowa Eaton
9119 | SR2 07 03 13 | Montaż rozdzielnicy p/t 3x24 Eaton BF | szt. |  | Montaż większej podtynkowej rozdzielnicy dla modułowych systemów energetycznych. |  | 360.00 | 3182 | Rozdzielnica obudowa Eaton | SR2 07 03 | Instalacje Elektryczne / Rozdzielnica obudowa / Rozdzielnica obudowa Eaton
9110 | SR2 07 03 04 | Montaż rozdzielnicy p/t 4x12/14 Eaton KLV | szt. |  | Montaż kompleksowej podtynkowej rozdzielnicy dla systemów wymagających precyzyjnego rozdziału energii. |  | 480.00 | 3182 | Rozdzielnica obudowa Eaton | SR2 07 03 | Instalacje Elektryczne / Rozdzielnica obudowa / Rozdzielnica obudowa Eaton
9120 | SR2 07 03 14 | Montaż rozdzielnicy p/t 4x24 Eaton BF | szt. |  | Instalacja kompleksowej podtynkowej rozdzielnicy dla przemysłowych systemów elektrycznych. |  | 480.00 | 3182 | Rozdzielnica obudowa Eaton | SR2 07 03 | Instalacje Elektryczne / Rozdzielnica obudowa / Rozdzielnica obudowa Eaton
9121 | SR2 07 03 15 | Montaż rozdzielnicy p/t 5x24 Eaton BF | szt. |  | Montaż rozdzielnicy Eaton BF do dużych instalacji elektrycznych w obiektach przemysłowych. |  | 600.00 | 3182 | Rozdzielnica obudowa Eaton | SR2 07 03 | Instalacje Elektryczne / Rozdzielnica obudowa / Rozdzielnica obudowa Eaton
9122 | SR2 07 03 16 | Montaż rozdzielnicy p/t 6x24 Eaton BF | szt. |  | Instalacja dużej podtynkowej rozdzielnicy do rozbudowanych sieci energetycznych. |  | 720.00 | 3182 | Rozdzielnica obudowa Eaton | SR2 07 03 | Instalacje Elektryczne / Rozdzielnica obudowa / Rozdzielnica obudowa Eaton
9092 | SR2 07 02 04 | Montaż rozdzielnicy n/t 1x12/14 Hager Golf | szt. |  | Montaż natynkowej rozdzielnicy Hager Golf dla instalacji elektrycznych o mniejszym zapotrzebowaniu. |  | 60.00 | 3181 | Rozdzielnica obudowa Hager Golf | SR2 07 02 | Instalacje Elektryczne / Rozdzielnica obudowa / Rozdzielnica obudowa Hager Golf
9100 | SR2 07 02 12 | Montaż rozdzielnicy n/t 1x18 Hager Golf | szt. |  | Montaż natynkowej rozdzielnicy do podstawowych instalacji elektrycznych. |  | 60.00 | 3181 | Rozdzielnica obudowa Hager Golf | SR2 07 02 | Instalacje Elektryczne / Rozdzielnica obudowa / Rozdzielnica obudowa Hager Golf
9093 | SR2 07 02 05 | Montaż rozdzielnicy n/t 2x12/14 Hager Golf | szt. |  | Instalacja większej natynkowej rozdzielnicy, stosowanej w budynkach mieszkalnych i użytkowych. |  | 120.00 | 3181 | Rozdzielnica obudowa Hager Golf | SR2 07 02 | Instalacje Elektryczne / Rozdzielnica obudowa / Rozdzielnica obudowa Hager Golf
9101 | SR2 07 02 13 | Montaż rozdzielnicy n/t 2x18 Hager Golf | szt. |  | Instalacja natynkowej rozdzielnicy o większej pojemności, zapewniającej wygodny dostęp do modułów. |  | 120.00 | 3181 | Rozdzielnica obudowa Hager Golf | SR2 07 02 | Instalacje Elektryczne / Rozdzielnica obudowa / Rozdzielnica obudowa Hager Golf
9106 | SR2 07 02 18 | Montaż rozdzielnicy n/t 336mod Hager FW | szt. |  | Montaż największej rozdzielnicy natynkowej, stosowanej w systemach przemysłowych i budowlanych. |  | 2400.00 | 3181 | Rozdzielnica obudowa Hager Golf | SR2 07 02 | Instalacje Elektryczne / Rozdzielnica obudowa / Rozdzielnica obudowa Hager Golf
9094 | SR2 07 02 06 | Montaż rozdzielnicy n/t 3x12/14 Hager Golf | szt. |  | Montaż natynkowej rozdzielnicy o zwiększonej pojemności dla modułowych instalacji elektrycznych. |  | 180.00 | 3181 | Rozdzielnica obudowa Hager Golf | SR2 07 02 | Instalacje Elektryczne / Rozdzielnica obudowa / Rozdzielnica obudowa Hager Golf
9102 | SR2 07 02 14 | Montaż rozdzielnicy n/t 3x18 Hager Golf | szt. |  | Montaż natynkowej rozdzielnicy do systemów wielomodułowych w instalacjach elektrycznych. |  | 180.00 | 3181 | Rozdzielnica obudowa Hager Golf | SR2 07 02 | Instalacje Elektryczne / Rozdzielnica obudowa / Rozdzielnica obudowa Hager Golf
9095 | SR2 07 02 07 | Montaż rozdzielnicy n/t 4x12/14 Hager Golf | szt. |  | Instalacja dużej natynkowej rozdzielnicy elektrycznej dla złożonych systemów elektrycznych. |  | 240.00 | 3181 | Rozdzielnica obudowa Hager Golf | SR2 07 02 | Instalacje Elektryczne / Rozdzielnica obudowa / Rozdzielnica obudowa Hager Golf
9103 | SR2 07 02 15 | Montaż rozdzielnicy n/t 4x18 Hager Golf | szt. |  | Instalacja dużej natynkowej rozdzielnicy do kompleksowych instalacji elektrycznych. |  | 240.00 | 3181 | Rozdzielnica obudowa Hager Golf | SR2 07 02 | Instalacje Elektryczne / Rozdzielnica obudowa / Rozdzielnica obudowa Hager Golf
9105 | SR2 07 02 17 | Montaż rozdzielnicy n/t 6x36 Hager FW | szt. |  | Instalacja dużej rozdzielnicy Hager FW przeznaczonej do zaawansowanych systemów elektrycznych. |  | 1200.00 | 3181 | Rozdzielnica obudowa Hager Golf | SR2 07 02 | Instalacje Elektryczne / Rozdzielnica obudowa / Rozdzielnica obudowa Hager Golf
9104 | SR2 07 02 16 | Montaż rozdzielnicy n/t 96mod Hager FW | szt. |  | Montaż natynkowej rozdzielnicy o bardzo dużej pojemności, przeznaczonej do profesjonalnych instalacji przemysłowych. |  | 600.00 | 3181 | Rozdzielnica obudowa Hager Golf | SR2 07 02 | Instalacje Elektryczne / Rozdzielnica obudowa / Rozdzielnica obudowa Hager Golf
9096 | SR2 07 02 08 | Montaż rozdzielnicy p/t 1x18 Hager Golf | szt. |  | Montaż podtynkowej rozdzielnicy o większej pojemności, zapewniającej efektywne rozmieszczenie obwodów elektrycznych. |  | 120.00 | 3181 | Rozdzielnica obudowa Hager Golf | SR2 07 02 | Instalacje Elektryczne / Rozdzielnica obudowa / Rozdzielnica obudowa Hager Golf
9089 | SR2 07 02 01 | Montaż rozdzielnicy p/t 2x12/14 Hager Golf | szt. |  | Instalacja podtynkowej rozdzielnicy Hager Golf przeznaczonej do organizacji większej liczby modułów elektrycznych. |  | 240.00 | 3181 | Rozdzielnica obudowa Hager Golf | SR2 07 02 | Instalacje Elektryczne / Rozdzielnica obudowa / Rozdzielnica obudowa Hager Golf
9097 | SR2 07 02 09 | Montaż rozdzielnicy p/t 2x18 Hager Golf | szt. |  | Instalacja większej rozdzielnicy podtynkowej do systemów wielomodułowych. |  | 240.00 | 3181 | Rozdzielnica obudowa Hager Golf | SR2 07 02 | Instalacje Elektryczne / Rozdzielnica obudowa / Rozdzielnica obudowa Hager Golf
9090 | SR2 07 02 02 | Montaż rozdzielnicy p/t 3x12/14 Hager Golf | szt. |  | Montaż większej rozdzielnicy podtynkowej zapewniającej optymalny podział obwodów elektrycznych. |  | 360.00 | 3181 | Rozdzielnica obudowa Hager Golf | SR2 07 02 | Instalacje Elektryczne / Rozdzielnica obudowa / Rozdzielnica obudowa Hager Golf
9098 | SR2 07 02 10 | Montaż rozdzielnicy p/t 3x18 Hager Golf | szt. |  | Montaż podtynkowej rozdzielnicy do zaawansowanych systemów elektrycznych. |  | 360.00 | 3181 | Rozdzielnica obudowa Hager Golf | SR2 07 02 | Instalacje Elektryczne / Rozdzielnica obudowa / Rozdzielnica obudowa Hager Golf
9091 | SR2 07 02 03 | Montaż rozdzielnicy p/t 4x12/14 Hager Golf | szt. |  | Instalacja dużej rozdzielnicy podtynkowej do rozbudowanych instalacji elektrycznych. |  | 480.00 | 3181 | Rozdzielnica obudowa Hager Golf | SR2 07 02 | Instalacje Elektryczne / Rozdzielnica obudowa / Rozdzielnica obudowa Hager Golf
9099 | SR2 07 02 11 | Montaż rozdzielnicy p/t 4x18 Hager Golf | szt. |  | Instalacja dużej podtynkowej rozdzielnicy przeznaczonej do kompleksowych instalacji elektrycznych. |  | 480.00 | 3181 | Rozdzielnica obudowa Hager Golf | SR2 07 02 | Instalacje Elektryczne / Rozdzielnica obudowa / Rozdzielnica obudowa Hager Golf
9131 | SR2 07 04 04 | Montaż rozłącznika izolacyjnego 1P 25A Hager SBN | szt. |  | Instalacja jednofazowego rozłącznika izolacyjnego 25A do małych układów elektrycznych. |  | 12.00 | 3183 | Rozdzielnica obudowa Hager SBN | SR2 07 04 | Instalacje Elektryczne / Rozdzielnica obudowa / Rozdzielnica obudowa Hager SBN
9132 | SR2 07 04 05 | Montaż rozłącznika izolacyjnego 1P 40A Hager SBN | szt. |  | Montaż jednofazowego rozłącznika 40A do instalacji domowych i komercyjnych. |  | 12.00 | 3183 | Rozdzielnica obudowa Hager SBN | SR2 07 04 | Instalacje Elektryczne / Rozdzielnica obudowa / Rozdzielnica obudowa Hager SBN
9133 | SR2 07 04 06 | Montaż rozłącznika izolacyjnego 1P 63A Hager SBN | szt. |  | Instalacja rozłącznika jednofazowego 63A do układów wymagających zwiększonej ochrony. |  | 12.00 | 3183 | Rozdzielnica obudowa Hager SBN | SR2 07 04 | Instalacje Elektryczne / Rozdzielnica obudowa / Rozdzielnica obudowa Hager SBN
9130 | SR2 07 04 03 | Montaż rozłącznika izolacyjnego 3P 100A Hager SBN | szt. |  | Montaż trójfazowego rozłącznika izolacyjnego 100A do ochrony obwodów przemysłowych i wysokoprądowych. |  | 12.00 | 3183 | Rozdzielnica obudowa Hager SBN | SR2 07 04 | Instalacje Elektryczne / Rozdzielnica obudowa / Rozdzielnica obudowa Hager SBN
9128 | SR2 07 04 01 | Montaż rozłącznika izolacyjnego 3P 40A Hager SBN | szt. |  | Montaż trójfazowego rozłącznika izolacyjnego 40A do ochrony i rozłączania obwodów elektrycznych. |  | 12.00 | 3183 | Rozdzielnica obudowa Hager SBN | SR2 07 04 | Instalacje Elektryczne / Rozdzielnica obudowa / Rozdzielnica obudowa Hager SBN
9129 | SR2 07 04 02 | Montaż rozłącznika izolacyjnego 3P 63A Hager SBN | szt. |  | Instalacja trójfazowego rozłącznika 63A, stosowanego w instalacjach elektrycznych o większym obciążeniu. |  | 12.00 | 3183 | Rozdzielnica obudowa Hager SBN | SR2 07 04 | Instalacje Elektryczne / Rozdzielnica obudowa / Rozdzielnica obudowa Hager SBN
9134 | SR2 07 04 07 | Montaż rozłącznika izolacyjnego 4P 40A Hager SBN | szt. |  | Montaż czteropolowego rozłącznika 40A do systemów trójfazowych z przewodem neutralnym. |  | 12.00 | 3183 | Rozdzielnica obudowa Hager SBN | SR2 07 04 | Instalacje Elektryczne / Rozdzielnica obudowa / Rozdzielnica obudowa Hager SBN
9135 | SR2 07 04 08 | Montaż rozłącznika izolacyjnego 4P 63A Hager SBN | szt. |  | Instalacja czteropolowego rozłącznika izolacyjnego 63A do ochrony zaawansowanych układów elektrycznych. |  | 12.00 | 3183 | Rozdzielnica obudowa Hager SBN | SR2 07 04 | Instalacje Elektryczne / Rozdzielnica obudowa / Rozdzielnica obudowa Hager SBN
9088 | SR2 07 01 23 | Montaż rozdzielnicy modułowej 5x36 podtynkowej IP30 FW536FT | szt. |  | Instalacja dużej modułowej rozdzielnicy elektrycznej do rozbudowanych systemów energetycznych. |  | 480.00 | 3180 | Rozdzielnica obudowa Legrand | SR2 07 01 | Instalacje Elektryczne / Rozdzielnica obudowa / Rozdzielnica obudowa Legrand
9070 | SR2 07 01 05 | Montaż rozdzielnicy n/t 1x12/14 Legrand Practibox | szt. |  | Instalacja natynkowej rozdzielnicy elektrycznej do systemów o mniejszym zapotrzebowaniu na moduły. |  | 60.00 | 3180 | Rozdzielnica obudowa Legrand | SR2 07 01 | Instalacje Elektryczne / Rozdzielnica obudowa / Rozdzielnica obudowa Legrand
9071 | SR2 07 01 06 | Montaż rozdzielnicy n/t 2x12/14 Legrand Practibox | szt. |  | Montaż większej natynkowej rozdzielnicy, stosowanej w budynkach przemysłowych i użytkowych. |  | 120.00 | 3180 | Rozdzielnica obudowa Legrand | SR2 07 01 | Instalacje Elektryczne / Rozdzielnica obudowa / Rozdzielnica obudowa Legrand
9083 | SR2 07 01 18 | Montaż rozdzielnicy n/t 2x24 Legrand XL3 S 160 | szt. |  | Montaż natynkowej rozdzielnicy do organizacji obwodów elektrycznych w systemach przemysłowych. |  | 120.00 | 3180 | Rozdzielnica obudowa Legrand | SR2 07 01 | Instalacje Elektryczne / Rozdzielnica obudowa / Rozdzielnica obudowa Legrand
9072 | SR2 07 01 07 | Montaż rozdzielnicy n/t 3x12/14 Legrand Practibox | szt. |  | Instalacja rozdzielnicy natynkowej o zwiększonej pojemności, zapewniającej łatwy dostęp do modułów. |  | 180.00 | 3180 | Rozdzielnica obudowa Legrand | SR2 07 01 | Instalacje Elektryczne / Rozdzielnica obudowa / Rozdzielnica obudowa Legrand
9084 | SR2 07 01 19 | Montaż rozdzielnicy n/t 3x24 Legrand XL3 S 160 | szt. |  | Instalacja większej natynkowej rozdzielnicy dla rozbudowanych systemów elektrycznych. |  | 180.00 | 3180 | Rozdzielnica obudowa Legrand | SR2 07 01 | Instalacje Elektryczne / Rozdzielnica obudowa / Rozdzielnica obudowa Legrand
9073 | SR2 07 01 08 | Montaż rozdzielnicy n/t 4x12/14 Legrand Practibox | szt. |  | Montaż dużej rozdzielnicy natynkowej do zaawansowanych systemów elektrycznych. |  | 240.00 | 3180 | Rozdzielnica obudowa Legrand | SR2 07 01 | Instalacje Elektryczne / Rozdzielnica obudowa / Rozdzielnica obudowa Legrand
9085 | SR2 07 01 20 | Montaż rozdzielnicy n/t 4x24 Legrand XL3 S 160 | szt. |  | Montaż kompleksowej natynkowej rozdzielnicy elektrycznej do systemów wysokoprądowych. |  | 240.00 | 3180 | Rozdzielnica obudowa Legrand | SR2 07 01 | Instalacje Elektryczne / Rozdzielnica obudowa / Rozdzielnica obudowa Legrand
9086 | SR2 07 01 21 | Montaż rozdzielnicy n/t 5x24 Legrand XL3 S 160 | szt. |  | Instalacja dużej natynkowej rozdzielnicy do profesjonalnych systemów elektrycznych. |  | 360.00 | 3180 | Rozdzielnica obudowa Legrand | SR2 07 01 | Instalacje Elektryczne / Rozdzielnica obudowa / Rozdzielnica obudowa Legrand
9087 | SR2 07 01 22 | Montaż rozdzielnicy n/t 6x24 Legrand XL3 S 160 | szt. |  | Montaż rozdzielnicy natynkowej do wysokoprądowych systemów elektrycznych, zapewniającej rozdział energii. |  | 480.00 | 3180 | Rozdzielnica obudowa Legrand | SR2 07 01 | Instalacje Elektryczne / Rozdzielnica obudowa / Rozdzielnica obudowa Legrand
9066 | SR2 07 01 01 | Montaż rozdzielnicy p/t 1x12/14 Legrand Practibox | szt. |  | Montaż podtynkowej rozdzielnicy elektrycznej dla modułowych aparatów elektrycznych w instalacjach domowych i komercyjnych. |  | 120.00 | 3180 | Rozdzielnica obudowa Legrand | SR2 07 01 | Instalacje Elektryczne / Rozdzielnica obudowa / Rozdzielnica obudowa Legrand
9074 | SR2 07 01 09 | Montaż rozdzielnicy p/t 1x18 Legrand Practibox | szt. |  | Instalacja rozdzielnicy elektrycznej o zwiększonej pojemności dla większej liczby obwodów elektrycznych. |  | 120.00 | 3180 | Rozdzielnica obudowa Legrand | SR2 07 01 | Instalacje Elektryczne / Rozdzielnica obudowa / Rozdzielnica obudowa Legrand
9067 | SR2 07 01 02 | Montaż rozdzielnicy p/t 2x12/14 Legrand Practibox | szt. |  | Instalacja większej rozdzielnicy podtynkowej do organizacji większej liczby modułów elektrycznych. |  | 240.00 | 3180 | Rozdzielnica obudowa Legrand | SR2 07 01 | Instalacje Elektryczne / Rozdzielnica obudowa / Rozdzielnica obudowa Legrand
9075 | SR2 07 01 10 | Montaż rozdzielnicy p/t 2x18 Legrand Practibox | szt. |  | Instalacja większej rozdzielnicy do zarządzania większą ilością obwodów elektrycznych. |  | 240.00 | 3180 | Rozdzielnica obudowa Legrand | SR2 07 01 | Instalacje Elektryczne / Rozdzielnica obudowa / Rozdzielnica obudowa Legrand
9078 | SR2 07 01 13 | Montaż rozdzielnicy p/t 2x24 Legrand XL3 S 160 | szt. |  | Instalacja dużej rozdzielnicy podtynkowej do zastosowań przemysłowych i wielomodułowych układów elektrycznych. |  | 240.00 | 3180 | Rozdzielnica obudowa Legrand | SR2 07 01 | Instalacje Elektryczne / Rozdzielnica obudowa / Rozdzielnica obudowa Legrand
9068 | SR2 07 01 03 | Montaż rozdzielnicy p/t 3x12/14 Legrand Practibox | szt. |  | Rozdzielnica podtynkowa przeznaczona dla instalacji wielomodułowych, stosowana w budynkach mieszkalnych i biurowych. |  | 360.00 | 3180 | Rozdzielnica obudowa Legrand | SR2 07 01 | Instalacje Elektryczne / Rozdzielnica obudowa / Rozdzielnica obudowa Legrand
9076 | SR2 07 01 11 | Montaż rozdzielnicy p/t 3x18 Legrand Practibox | szt. |  | Montaż rozdzielnicy o dużej pojemności do wielomodułowych systemów elektrycznych. |  | 360.00 | 3180 | Rozdzielnica obudowa Legrand | SR2 07 01 | Instalacje Elektryczne / Rozdzielnica obudowa / Rozdzielnica obudowa Legrand
9079 | SR2 07 01 14 | Montaż rozdzielnicy p/t 3x24 Legrand XL3 S 160 | szt. |  | Montaż rozdzielnicy przeznaczonej do instalacji elektrycznych o wysokiej mocy i licznych obwodach. |  | 360.00 | 3180 | Rozdzielnica obudowa Legrand | SR2 07 01 | Instalacje Elektryczne / Rozdzielnica obudowa / Rozdzielnica obudowa Legrand
9069 | SR2 07 01 04 | Montaż rozdzielnicy p/t 4x12/14 Legrand Practibox | szt. |  | Montaż dużej rozdzielnicy podtynkowej zapewniającej optymalny rozkład obwodów elektrycznych w rozbudowanych instalacjach. |  | 480.00 | 3180 | Rozdzielnica obudowa Legrand | SR2 07 01 | Instalacje Elektryczne / Rozdzielnica obudowa / Rozdzielnica obudowa Legrand
9077 | SR2 07 01 12 | Montaż rozdzielnicy p/t 4x18 Legrand Practibox | szt. |  | Instalacja kompleksowej rozdzielnicy podtynkowej dla systemów wymagających precyzyjnego rozdziału energii. |  | 480.00 | 3180 | Rozdzielnica obudowa Legrand | SR2 07 01 | Instalacje Elektryczne / Rozdzielnica obudowa / Rozdzielnica obudowa Legrand
9080 | SR2 07 01 15 | Montaż rozdzielnicy p/t 4x24 Legrand XL3 S 160 | szt. |  | Instalacja rozdzielnicy dla systemów elektrycznych wymagających precyzyjnego rozdziału energii. |  | 480.00 | 3180 | Rozdzielnica obudowa Legrand | SR2 07 01 | Instalacje Elektryczne / Rozdzielnica obudowa / Rozdzielnica obudowa Legrand
9081 | SR2 07 01 16 | Montaż rozdzielnicy p/t 5x24 Legrand XL3 S 160 | szt. |  | Montaż dużej rozdzielnicy elektrycznej o wysokiej pojemności do zastosowań komercyjnych i przemysłowych. |  | 720.00 | 3180 | Rozdzielnica obudowa Legrand | SR2 07 01 | Instalacje Elektryczne / Rozdzielnica obudowa / Rozdzielnica obudowa Legrand
9082 | SR2 07 01 17 | Montaż rozdzielnicy p/t 6x24 Legrand XL3 S 160 | szt. |  | Instalacja kompleksowej rozdzielnicy podtynkowej dla systemów o rozbudowanej infrastrukturze elektrycznej. |  | 960.00 | 3180 | Rozdzielnica obudowa Legrand | SR2 07 01 | Instalacje Elektryczne / Rozdzielnica obudowa / Rozdzielnica obudowa Legrand
9023 | SR2 03 17 | Montaż rury A110PS (Dura Split) | m |  | Rura A110PS (Dura Split), specjalistyczna rura osłonowa stosowana w systemach klimatyzacyjnych i wentylacyjnych. |  | 36.00 | 3153 | Rury osłonowe | SR2 03 | Instalacje Elektryczne / Rury osłonowe
9021 | SR2 03 15 | Montaż rury BE 110 anty UV QRG UV | m |  | Rura osłonowa BE 110 mm, stosowana w instalacjach przemysłowych i energetycznych, odporna na UV. |  | 18.00 | 3153 | Rury osłonowe | SR2 03 | Instalacje Elektryczne / Rury osłonowe
9022 | SR2 03 16 | Montaż rury BE 160 anty UV QRG UV | m |  | Rura osłonowa BE 160 mm, najwyższej klasy osłona przewodów, zapewniająca długotrwałą ochronę w ekstremalnych warunkach. |  | 24.00 | 3153 | Rury osłonowe | SR2 03 | Instalacje Elektryczne / Rury osłonowe
9019 | SR2 03 13 | Montaż rury BE 50 anty UV QRG UV | m |  | Rura osłonowa BE 50 mm, odporna na promieniowanie UV, przeznaczona do montażu na zewnątrz budynków. |  | 12.00 | 3153 | Rury osłonowe | SR2 03 | Instalacje Elektryczne / Rury osłonowe
9020 | SR2 03 14 | Montaż rury BE 75 anty UV QRG UV | m |  | Rura osłonowa BE 75 mm, zabezpieczająca przewody przed promieniowaniem UV i innymi czynnikami zewnętrznymi. |  | 14.40 | 3153 | Rury osłonowe | SR2 03 | Instalacje Elektryczne / Rury osłonowe
9013 | SR2 03 07 | Montaż rury DVK 110 / QRK /6m/ 450N | m |  | Rura DVK 110 mm, używana do ochrony kabli w sieciach energetycznych i telekomunikacyjnych. |  | 8.40 | 3153 | Rury osłonowe | SR2 03 | Instalacje Elektryczne / Rury osłonowe
9014 | SR2 03 08 | Montaż rury DVK 160 / QRK /6m/ 450N | m |  | Rura DVK 160 mm, charakteryzująca się dużą odpornością na nacisk i działanie czynników zewnętrznych. |  | 8.40 | 3153 | Rury osłonowe | SR2 03 | Instalacje Elektryczne / Rury osłonowe
9011 | SR2 03 05 | Montaż rury DVK 50 / QRK /6m/ 450N | m |  | Rura DVK 50 mm, o wysokiej wytrzymałości, odporna na ściskanie, stosowana w instalacjach telekomunikacyjnych i energetycznych. |  | 6.00 | 3153 | Rury osłonowe | SR2 03 | Instalacje Elektryczne / Rury osłonowe
9012 | SR2 03 06 | Montaż rury DVK 75 / QRK /6m/ 450N | m |  | Rura DVK 75 mm, przystosowana do montażu w ziemi i na powierzchniach narażonych na obciążenia mechaniczne. |  | 6.00 | 3153 | Rury osłonowe | SR2 03 | Instalacje Elektryczne / Rury osłonowe
9009 | SR2 03 03 | Montaż rury DVR 110 (tzw. AROT) / QRK | m |  | Rura osłonowa 110 mm, stosowana do ochrony kabli energetycznych w budynkach i instalacjach zewnętrznych. |  | 8.40 | 3153 | Rury osłonowe | SR2 03 | Instalacje Elektryczne / Rury osłonowe
9010 | SR2 03 04 | Montaż rury DVR 160 (tzw. AROT) / QRK | m |  | Rura osłonowa o dużej średnicy 160 mm, wykorzystywana w przesyłach kablowych o wysokim natężeniu. |  | 8.40 | 3153 | Rury osłonowe | SR2 03 | Instalacje Elektryczne / Rury osłonowe
9007 | SR2 03 01 | Montaż rury DVR 50 (tzw. AROT) / QRK | m |  | Rura osłonowa z tworzywa sztucznego o średnicy 50 mm, stosowana do ochrony przewodów elektrycznych w instalacjach naziemnych i podziemnych. |  | 6.00 | 3153 | Rury osłonowe | SR2 03 | Instalacje Elektryczne / Rury osłonowe
9008 | SR2 03 02 | Montaż rury DVR 75 (tzw. AROT) / QRK | m |  | Rura osłonowa o średnicy 75 mm, wykonana z odpornego tworzywa, przeznaczona do zabezpieczania instalacji elektrycznych. |  | 6.00 | 3153 | Rury osłonowe | SR2 03 | Instalacje Elektryczne / Rury osłonowe
9017 | SR2 03 11 | Montaż rury SRS 110 przepustowa QRG | m |  | Rura przepustowa SRS 110 mm, wykorzystywana w systemach ochrony przewodów w budownictwie mieszkaniowym i przemysłowym. |  | 8.40 | 3153 | Rury osłonowe | SR2 03 | Instalacje Elektryczne / Rury osłonowe
9018 | SR2 03 12 | Montaż rury SRS 160 przepustowa QRG | m |  | Rura przepustowa SRS 160 mm, stosowana w dużych instalacjach, odporna na działanie czynników atmosferycznych. |  | 8.40 | 3153 | Rury osłonowe | SR2 03 | Instalacje Elektryczne / Rury osłonowe
9015 | SR2 03 09 | Montaż rury SRS 50 przepustowa QRG | m |  | Rura przepustowa SRS 50 mm, stosowana w przejściach przez ściany, fundamenty oraz inne elementy konstrukcyjne. |  | 6.00 | 3153 | Rury osłonowe | SR2 03 | Instalacje Elektryczne / Rury osłonowe
9016 | SR2 03 10 | Montaż rury SRS 75 przepustowa QRG | m |  | Rura przepustowa SRS 75 mm, przeznaczona do ochrony instalacji kablowych przed uszkodzeniami mechanicznymi. |  | 6.00 | 3153 | Rury osłonowe | SR2 03 | Instalacje Elektryczne / Rury osłonowe
9622 | SR2 15 02 | Montaż koryta kablowego BAKS KGL100H42 0,7mm | m |  | Instalacja koryta kablowego BAKS KGL100H42 0,7mm, stosowanego w instalacjach elektrycznych. |  | 12.00 | 3165 | Trasy kablowe | SR2 15 | Instalacje Elektryczne / Trasy kablowe
9623 | SR2 15 03 | Montaż koryta kablowego BAKS KGL150H42 0,7mm | m |  | Montaż koryta kablowego BAKS o średnicy 150H42, 0,7 mm, dla systemów ochrony kabli. |  | 12.00 | 3165 | Trasy kablowe | SR2 15 | Instalacje Elektryczne / Trasy kablowe
9624 | SR2 15 04 | Montaż koryta kablowego BAKS KGL200H42 0,7mm | m |  | Instalacja koryta kablowego BAKS KGL200H42 0,7mm, wykorzystywanego w instalacjach przewodów. |  | 12.00 | 3165 | Trasy kablowe | SR2 15 | Instalacje Elektryczne / Trasy kablowe
9625 | SR2 15 05 | Montaż koryta kablowego BAKS KGL300H42 0,7mm | m |  | Montaż koryta kablowego BAKS KGL300H42 0,7mm, do zabezpieczenia przewodów w systemach elektrycznych. |  | 12.00 | 3165 | Trasy kablowe | SR2 15 | Instalacje Elektryczne / Trasy kablowe
9621 | SR2 15 01 | Montaż koryta kablowego BAKS KGL50H42 0,7mm | m |  | Montaż koryta kablowego BAKS o średnicy 50H42, 0,7 mm, przeznaczonego do ochrony przewodów. |  | 12.00 | 3165 | Trasy kablowe | SR2 15 | Instalacje Elektryczne / Trasy kablowe
9644 | SR2 15 24 | Montaż listwy kablowej 100x50 białej PCV | m |  | Montaż listwy kablowej 100x50 mm białej PCV, stosowanej w dużych instalacjach elektrycznych. |  | 8.00 | 3165 | Trasy kablowe | SR2 15 | Instalacje Elektryczne / Trasy kablowe
9641 | SR2 15 21 | Montaż listwy kablowej 20x10 białej PCV | m |  | Instalacja listwy kablowej 20x10 mm białej PCV, wykorzystywanej do zabezpieczenia kabli. |  | 8.00 | 3165 | Trasy kablowe | SR2 15 | Instalacje Elektryczne / Trasy kablowe
9642 | SR2 15 22 | Montaż listwy kablowej 25x16 białej PCV | m |  | Montaż listwy kablowej 25x16 mm białej PCV, przeznaczonej do instalacji elektrycznych. |  | 8.00 | 3165 | Trasy kablowe | SR2 15 | Instalacje Elektryczne / Trasy kablowe
9643 | SR2 15 23 | Montaż listwy kablowej 60x40 białej PCV | m |  | Instalacja listwy kablowej 60x40 mm białej PCV. |  | 8.00 | 3165 | Trasy kablowe | SR2 15 | Instalacje Elektryczne / Trasy kablowe
9627 | SR2 15 07 | Montaż pokrywy PKR100 | m |  | Instalacja pokrywy PKR100, przeznaczonej do ochrony kabli w systemach elektrycznych. |  | 6.00 | 3165 | Trasy kablowe | SR2 15 | Instalacje Elektryczne / Trasy kablowe
9628 | SR2 15 08 | Montaż pokrywy PKR150 | m |  | Montaż pokrywy PKR150, wykorzystywanej w instalacjach elektrycznych. |  | 6.00 | 3165 | Trasy kablowe | SR2 15 | Instalacje Elektryczne / Trasy kablowe
9629 | SR2 15 09 | Montaż pokrywy PKR200 | m |  | Instalacja pokrywy PKR200, zapewniającej ochronę przewodów. |  | 6.00 | 3165 | Trasy kablowe | SR2 15 | Instalacje Elektryczne / Trasy kablowe
9630 | SR2 15 10 | Montaż pokrywy PKR300 | m |  | Montaż pokrywy PKR300, stosowanej w rozbudowanych systemach ochrony kabli. |  | 6.00 | 3165 | Trasy kablowe | SR2 15 | Instalacje Elektryczne / Trasy kablowe
9626 | SR2 15 06 | Montaż pokrywy PKR50 | m |  | Montaż pokrywy PKR50 stosowanej do zabezpieczania instalacji kablowych. |  | 6.00 | 3165 | Trasy kablowe | SR2 15 | Instalacje Elektryczne / Trasy kablowe
9632 | SR2 15 12 | Montaż wysięgnika wzmocnionego WW100 | szt. |  | Instalacja wysięgnika wzmocnionego WW100 do systemów elektrycznych. |  | 6.00 | 3165 | Trasy kablowe | SR2 15 | Instalacje Elektryczne / Trasy kablowe
9633 | SR2 15 13 | Montaż wysięgnika wzmocnionego WW150 | szt. |  | Montaż wysięgnika WW150 w systemach elektrycznych. |  | 6.00 | 3165 | Trasy kablowe | SR2 15 | Instalacje Elektryczne / Trasy kablowe
9634 | SR2 15 14 | Montaż wysięgnika wzmocnionego WW200 | szt. |  | Instalacja wysięgnika wzmocnionego WW200. |  | 6.00 | 3165 | Trasy kablowe | SR2 15 | Instalacje Elektryczne / Trasy kablowe
9635 | SR2 15 15 | Montaż wysięgnika wzmocnionego WW300 | szt. |  | Montaż wysięgnika WW300, wykorzystywanego w rozbudowanych systemach. |  | 6.00 | 3165 | Trasy kablowe | SR2 15 | Instalacje Elektryczne / Trasy kablowe
9636 | SR2 15 16 | Montaż wysięgnika wzmocnionego WW400 | szt. |  | Instalacja wysięgnika WW400, dedykowanego dla dużych instalacji elektrycznych. |  | 6.00 | 3165 | Trasy kablowe | SR2 15 | Instalacje Elektryczne / Trasy kablowe
9631 | SR2 15 11 | Montaż wysięgnika wzmocnionego WW50 | szt. |  | Montaż wysięgnika wzmocnionego WW50 do montażu elementów elektrycznych. |  | 6.00 | 3165 | Trasy kablowe | SR2 15 | Instalacje Elektryczne / Trasy kablowe
9638 | SR2 15 18 | Montaż wysięgnika ścienno-sufitowego WSS100 | szt. |  | Instalacja wysięgnika ścienno-sufitowego WSS100. |  | 6.00 | 3165 | Trasy kablowe | SR2 15 | Instalacje Elektryczne / Trasy kablowe
9639 | SR2 15 19 | Montaż wysięgnika ścienno-sufitowego WSS150 | szt. |  | Montaż wysięgnika ścienno-sufitowego WSS150. |  | 6.00 | 3165 | Trasy kablowe | SR2 15 | Instalacje Elektryczne / Trasy kablowe
9640 | SR2 15 20 | Montaż wysięgnika ścienno-sufitowego WSS200 | szt. |  | Instalacja wysięgnika ścienno-sufitowego WSS200. |  | 6.00 | 3165 | Trasy kablowe | SR2 15 | Instalacje Elektryczne / Trasy kablowe
9637 | SR2 15 17 | Montaż wysięgnika ścienno-sufitowego WSS50 | szt. |  | Montaż wysięgnika ścienno-sufitowego WSS50 do systemów elektrycznych. |  | 6.00 | 3165 | Trasy kablowe | SR2 15 | Instalacje Elektryczne / Trasy kablowe
9957 | SR2 22 04 | Montaż haka SOT 101.1 - M20/250 | szt. |  | Instalacja haka SOT do mocowania przewodów w liniach energetycznych. |  | 12.00 | 3174 | Uchwyty i zaciski | SR2 22 | Instalacje Elektryczne / Uchwyty i zaciski
9958 | SR2 22 05 | Montaż haka SOT 101.2 - M20/310 | szt. |  | Montaż haka o zwiększonej wytrzymałości do zastosowań w infrastrukturze energetycznej. |  | 12.00 | 3174 | Uchwyty i zaciski | SR2 22 | Instalacje Elektryczne / Uchwyty i zaciski
9959 | SR2 22 06 | Montaż haka SOT 21 - M20/200 | szt. |  | Instalacja haka mocującego w systemach przewodów napowietrznych. |  | 12.00 | 3174 | Uchwyty i zaciski | SR2 22 | Instalacje Elektryczne / Uchwyty i zaciski
9960 | SR2 22 07 | Montaż haka SOT 21.1 - M20/240 | szt. |  | Montaż haka mocującego stosowanego w konstrukcjach wsporczych sieci elektroenergetycznych. |  | 12.00 | 3174 | Uchwyty i zaciski | SR2 22 | Instalacje Elektryczne / Uchwyty i zaciski
9963 | SR2 22 10 | Montaż haka SOT 21.116 - M16/240 | szt. |  | Instalacja haka w punktach mocowania konstrukcji elektroenergetycznych. |  | 12.00 | 3174 | Uchwyty i zaciski | SR2 22 | Instalacje Elektryczne / Uchwyty i zaciski
9962 | SR2 22 09 | Montaż haka SOT 21.16 - M16/200 | szt. |  | Montaż haka do zastosowań w liniach telekomunikacyjnych i napowietrznych. |  | 12.00 | 3174 | Uchwyty i zaciski | SR2 22 | Instalacje Elektryczne / Uchwyty i zaciski
9961 | SR2 22 08 | Montaż haka SOT 21.2 - M20/320 | szt. |  | Instalacja haka w systemach podtrzymujących przewody i elementy konstrukcyjne. |  | 12.00 | 3174 | Uchwyty i zaciski | SR2 22 | Instalacje Elektryczne / Uchwyty i zaciski
9964 | SR2 22 11 | Montaż haka SOT 21.216 - M16/320 | szt. |  | Montaż haka do systemów prowadzenia kabli i przewodów w liniach napowietrznych. |  | 12.00 | 3174 | Uchwyty i zaciski | SR2 22 | Instalacje Elektryczne / Uchwyty i zaciski
9965 | SR2 22 12 | Montaż haka SOT 29 - 16mm | szt. |  | Instalacja haka o średnicy 16 mm w infrastrukturze telekomunikacyjnej i energetycznej. |  | 12.00 | 3174 | Uchwyty i zaciski | SR2 22 | Instalacje Elektryczne / Uchwyty i zaciski
9966 | SR2 22 13 | Montaż haka SOT 39 - 20mm | szt. |  | Montaż haka do zastosowań w systemach stabilizacji przewodów energetycznych. |  | 12.00 | 3174 | Uchwyty i zaciski | SR2 22 | Instalacje Elektryczne / Uchwyty i zaciski
9955 | SR2 22 02 | Montaż haka nakrętkowego M20 PD2.2 | szt. |  | Instalacja haka nakrętkowego stosowanego w mocowaniach systemów elektroenergetycznych i napowietrznych. |  | 12.00 | 3174 | Uchwyty i zaciski | SR2 22 | Instalacje Elektryczne / Uchwyty i zaciski
9954 | SR2 22 01 | Montaż haka nakrętkowo-dystansowego Ensto M20 PD3.2 | szt. |  | Instalacja haka nakrętkowo-dystansowego w systemach mocujących i konstrukcyjnych stosowanych w instalacjach energetycznych. |  | 12.00 | 3174 | Uchwyty i zaciski | SR2 22 | Instalacje Elektryczne / Uchwyty i zaciski
9956 | SR2 22 03 | Montaż haka naściennego ENSTO SOT 76 | szt. |  | Montaż haka naściennego jako elementu mocującego w instalacjach konstrukcyjnych i napowietrznych. |  | 12.00 | 3174 | Uchwyty i zaciski | SR2 22 | Instalacje Elektryczne / Uchwyty i zaciski
9967 | SR2 22 14 | Montaż izolatora S 115 | szt. |  | Instalacja izolatora jako elementu ochronnego w liniach napowietrznych i systemach elektroenergetycznych. |  | 12.00 | 3174 | Uchwyty i zaciski | SR2 22 | Instalacje Elektryczne / Uchwyty i zaciski
9968 | SR2 22 15 | Montaż izolatora S 80/2 | szt. |  | Montaż izolatora stosowanego w konstrukcjach wsporczych sieci elektroenergetycznych. |  | 12.00 | 3174 | Uchwyty i zaciski | SR2 22 | Instalacje Elektryczne / Uchwyty i zaciski
10022 | SR2 22 69 | Montaż klamerki COT 36 (opakowanie 50 szt.) | szt. |  | Mocowanie klamerki COT 36 w systemach elektroenergetycznych. |  | 60.00 | 3174 | Uchwyty i zaciski | SR2 22 | Instalacje Elektryczne / Uchwyty i zaciski
9969 | SR2 22 16 | Montaż konstrukcji KM-1 | szt. |  | Instalacja konstrukcji KM-1 jako elementu wsporczego w infrastrukturze energetycznej. |  | 24.00 | 3174 | Uchwyty i zaciski | SR2 22 | Instalacje Elektryczne / Uchwyty i zaciski
9970 | SR2 22 17 | Montaż konstrukcji mocnej KM-2 | szt. |  | Instalacja konstrukcji mocnej KM-2 w systemach nośnych i wsporczych. |  | 24.00 | 3174 | Uchwyty i zaciski | SR2 22 | Instalacje Elektryczne / Uchwyty i zaciski
9971 | SR2 22 18 | Montaż konstrukcji pod bocianie gniazdo EPV | szt. |  | Instalacja konstrukcji pod bocianie gniazdo EPV jako podstawy lęgowej. |  | 240.00 | 3174 | Uchwyty i zaciski | SR2 22 | Instalacje Elektryczne / Uchwyty i zaciski
9974 | SR2 22 21 | Montaż końcówek przewodów PK 99 | szt. |  | Zastosowanie końcówek przewodów PK 99 w instalacjach elektrycznych i energetycznych. |  | 12.00 | 3174 | Uchwyty i zaciski | SR2 22 | Instalacje Elektryczne / Uchwyty i zaciski
9975 | SR2 22 22 | Montaż ogranicznika przepięć ASA | szt. |  | Instalacja ogranicznika przepięć ASA w systemach ochrony przeciwprzepięciowej. |  | 12.00 | 3174 | Uchwyty i zaciski | SR2 22 | Instalacje Elektryczne / Uchwyty i zaciski
10020 | SR2 22 67 | Montaż opaski zaciskowej PER 15 | szt. |  | Mocowanie opaski zaciskowej PER 15 do przewodów i kabli. |  | 24.00 | 3174 | Uchwyty i zaciski | SR2 22 | Instalacje Elektryczne / Uchwyty i zaciski
9972 | SR2 22 19 | Montaż pokrywki SP14 | szt. |  | Instalacja pokrywki SP14 jako zabezpieczenia dla elementów konstrukcyjnych. |  | 12.00 | 3174 | Uchwyty i zaciski | SR2 22 | Instalacje Elektryczne / Uchwyty i zaciski
9973 | SR2 22 20 | Montaż pokrywki SP15 | szt. |  | Instalacja pokrywki SP15 jako ochrony konstrukcyjnej. |  | 12.00 | 3174 | Uchwyty i zaciski | SR2 22 | Instalacje Elektryczne / Uchwyty i zaciski
10017 | SR2 22 64 | Montaż poprzecznika przelotowego PP-1 | szt. |  | Instalacja poprzecznika przelotowego PP-1 w liniach napowietrznych. |  | 120.00 | 3174 | Uchwyty i zaciski | SR2 22 | Instalacje Elektryczne / Uchwyty i zaciski
10018 | SR2 22 65 | Montaż poprzecznika przelotowego PP-2 | szt. |  | Mocowanie poprzecznika przelotowego PP-2 do konstrukcji wsporczych. |  | 120.00 | 3174 | Uchwyty i zaciski | SR2 22 | Instalacje Elektryczne / Uchwyty i zaciski
9976 | SR2 22 23 | Montaż rożków uziemiających ST208 | kpl. |  | Zastosowanie rożków uziemiających ST208 w systemach uziemienia dla poprawy bezpieczeństwa. |  | 120.00 | 3174 | Uchwyty i zaciski | SR2 22 | Instalacje Elektryczne / Uchwyty i zaciski
10021 | SR2 22 68 | Montaż taśmy COT 37 (rolka=25m) | szt. |  | Instalacja taśmy COT 37 do izolacji i mocowania przewodów. |  | 120.00 | 3174 | Uchwyty i zaciski | SR2 22 | Instalacje Elektryczne / Uchwyty i zaciski
9979 | SR2 22 26 | Montaż uchwytu SO 117.225S (25-35) odciągowego | szt. |  | Instalacja uchwytu odciągowego do kabli i przewodów. |  | 36.00 | 3174 | Uchwyty i zaciski | SR2 22 | Instalacje Elektryczne / Uchwyty i zaciski
9980 | SR2 22 27 | Montaż uchwytu SO 118.1201S odciągowego | szt. |  | Mocowanie uchwytu odciągowego w systemach konstrukcyjnych. |  | 36.00 | 3174 | Uchwyty i zaciski | SR2 22 | Instalacje Elektryczne / Uchwyty i zaciski
9981 | SR2 22 28 | Montaż uchwytu SO 130 przelotowego narożnego | szt. |  | Instalacja uchwytu przelotowego narożnego w konstrukcjach nośnych. |  | 36.00 | 3174 | Uchwyty i zaciski | SR2 22 | Instalacje Elektryczne / Uchwyty i zaciski
9982 | SR2 22 29 | Montaż uchwytu SO 136 narożnego | szt. |  | Mocowanie uchwytu narożnego do konstrukcji wsporczych. |  | 36.00 | 3174 | Uchwyty i zaciski | SR2 22 | Instalacje Elektryczne / Uchwyty i zaciski
9983 | SR2 22 30 | Montaż uchwytu SO 270 narożnego | szt. |  | Instalacja uchwytu narożnego do stabilizacji przewodów. |  | 36.00 | 3174 | Uchwyty i zaciski | SR2 22 | Instalacje Elektryczne / Uchwyty i zaciski
9984 | SR2 22 31 | Montaż uchwytu SO 274.250S odciągowego 2x(25-50) | szt. |  | Mocowanie uchwytu odciągowego dla przewodów energetycznych. |  | 36.00 | 3174 | Uchwyty i zaciski | SR2 22 | Instalacje Elektryczne / Uchwyty i zaciski
9985 | SR2 22 32 | Montaż uchwytu SO 274S odciągowego | szt. |  | Instalacja uchwytu odciągowego w liniach napowietrznych. |  | 36.00 | 3174 | Uchwyty i zaciski | SR2 22 | Instalacje Elektryczne / Uchwyty i zaciski
9986 | SR2 22 33 | Montaż uchwytu SO 275 S odciągowego 4x(50-70) | szt. |  | Montaż uchwytu odciągowego do stabilizacji przewodów. |  | 36.00 | 3174 | Uchwyty i zaciski | SR2 22 | Instalacje Elektryczne / Uchwyty i zaciski
9987 | SR2 22 34 | Montaż uchwytu SO 79.5 | szt. |  | Instalacja uchwytu wsporczego dla przewodów energetycznych. |  | 36.00 | 3174 | Uchwyty i zaciski | SR2 22 | Instalacje Elektryczne / Uchwyty i zaciski
9988 | SR2 22 35 | Montaż uchwytu SO 79.6 | szt. |  | Mocowanie uchwytu w systemach konstrukcyjnych. |  | 36.00 | 3174 | Uchwyty i zaciski | SR2 22 | Instalacje Elektryczne / Uchwyty i zaciski
9989 | SR2 22 36 | Montaż uchwytu SO 80 | szt. |  | Instalacja uchwytu jako wspornika przewodów. |  | 36.00 | 3174 | Uchwyty i zaciski | SR2 22 | Instalacje Elektryczne / Uchwyty i zaciski
9990 | SR2 22 37 | Montaż uchwytu SO 80.235S odciągowego 2x(16-35) | szt. |  | Mocowanie uchwytu odciągowego w konstrukcjach nośnych. |  | 36.00 | 3174 | Uchwyty i zaciski | SR2 22 | Instalacje Elektryczne / Uchwyty i zaciski
9991 | SR2 22 38 | Montaż uchwytu SO 80S odciągowego 4x(16-35) | szt. |  | Instalacja uchwytu odciągowego dla przewodów napowietrznych. |  | 36.00 | 3174 | Uchwyty i zaciski | SR2 22 | Instalacje Elektryczne / Uchwyty i zaciski
9992 | SR2 22 39 | Montaż uchwytu SO130 przelotowego 2-4x(25-120)mm2 | szt. |  | Montaż uchwytu przelotowego do konstrukcji wsporczych. |  | 36.00 | 3174 | Uchwyty i zaciski | SR2 22 | Instalacje Elektryczne / Uchwyty i zaciski
9997 | SR2 22 44 | Montaż uchwytu dystansowego UD-110 EVP | szt. |  | Instalacja uchwytu dystansowego UD-110 EVP w infrastrukturze technicznej. |  | 18.00 | 3174 | Uchwyty i zaciski | SR2 22 | Instalacje Elektryczne / Uchwyty i zaciski
9993 | SR2 22 40 | Montaż uchwytu dystansowego UD-25 EVP | szt. |  | Instalacja uchwytu dystansowego UD-25 EVP do konstrukcji wsporczych. |  | 18.00 | 3174 | Uchwyty i zaciski | SR2 22 | Instalacje Elektryczne / Uchwyty i zaciski
9994 | SR2 22 41 | Montaż uchwytu dystansowego UD-35 EVP | szt. |  | Mocowanie uchwytu dystansowego UD-35 EVP w systemach nośnych. |  | 18.00 | 3174 | Uchwyty i zaciski | SR2 22 | Instalacje Elektryczne / Uchwyty i zaciski
9995 | SR2 22 42 | Montaż uchwytu dystansowego UD-50 EVP | szt. |  | Instalacja uchwytu dystansowego UD-50 EVP dla przewodów i kabli. |  | 18.00 | 3174 | Uchwyty i zaciski | SR2 22 | Instalacje Elektryczne / Uchwyty i zaciski
9996 | SR2 22 43 | Montaż uchwytu dystansowego UD-75 EVP | szt. |  | Mocowanie uchwytu dystansowego UD-75 EVP w instalacjach energetycznych. |  | 18.00 | 3174 | Uchwyty i zaciski | SR2 22 | Instalacje Elektryczne / Uchwyty i zaciski
9977 | SR2 22 24 | Montaż uchwytu odciągowego 4x(50-120) SO 118.1201S | szt. |  | Instalacja uchwytu odciągowego w konstrukcjach wsporczych dla przewodów i kabli. |  | 36.00 | 3174 | Uchwyty i zaciski | SR2 22 | Instalacje Elektryczne / Uchwyty i zaciski
9978 | SR2 22 25 | Montaż uchwytu przelotowo-narożnego 2-4x(16-120) SO 130.02 | szt. |  | Montaż uchwytu przelotowo-narożnego dla przewodów w infrastrukturze energetycznej. |  | 36.00 | 3174 | Uchwyty i zaciski | SR2 22 | Instalacje Elektryczne / Uchwyty i zaciski
10016 | SR2 22 63 | Montaż uchwytu wysięgnika oświetleniowego | szt. |  | Instalacja uchwytu wysięgnika oświetleniowego do konstrukcji wsporczych. |  | 60.00 | 3174 | Uchwyty i zaciski | SR2 22 | Instalacje Elektryczne / Uchwyty i zaciski
10023 | SR2 22 70 | Montaż wspornika PEK 49 | szt. |  | Instalacja wspornika PEK 49 do konstrukcji wsporczych. |  | 24.00 | 3174 | Uchwyty i zaciski | SR2 22 | Instalacje Elektryczne / Uchwyty i zaciski
9998 | SR2 22 45 | Montaż zacisku 32.21 - jednostronnie przebijającego | szt. |  | Mocowanie zacisku 32.21 do konstrukcji nośnych. |  | 24.00 | 3174 | Uchwyty i zaciski | SR2 22 | Instalacje Elektryczne / Uchwyty i zaciski
10005 | SR2 22 52 | Montaż zacisku SL-9.21 (1XPRZEBIJAJĄCEGO) | szt. |  | Instalacja zacisku przebijającego do przewodów aluminiowych. |  | 24.00 | 3174 | Uchwyty i zaciski | SR2 22 | Instalacje Elektryczne / Uchwyty i zaciski
10003 | SR2 22 50 | Montaż zacisku SL11.118 przebijającego | szt. |  | Instalacja zacisku przebijającego do systemów energetycznych. |  | 24.00 | 3174 | Uchwyty i zaciski | SR2 22 | Instalacje Elektryczne / Uchwyty i zaciski
10004 | SR2 22 51 | Montaż zacisku SL24 | szt. |  | Mocowanie zacisku SL24 w liniach napowietrznych. |  | 24.00 | 3174 | Uchwyty i zaciski | SR2 22 | Instalacje Elektryczne / Uchwyty i zaciski
10002 | SR2 22 49 | Montaż zacisku SL4.25 AL./AL. | szt. |  | Montaż zacisku aluminiowego do przewodów energetycznych. |  | 24.00 | 3174 | Uchwyty i zaciski | SR2 22 | Instalacje Elektryczne / Uchwyty i zaciski
10010 | SR2 22 57 | Montaż zacisku SLIP 12.05 przebijającego izolację | szt. |  | Mocowanie zacisku przebijającego izolację w przewodach niskiego napięcia. |  | 24.00 | 3174 | Uchwyty i zaciski | SR2 22 | Instalacje Elektryczne / Uchwyty i zaciski
10011 | SR2 22 58 | Montaż zacisku SLIP 12.127 przebijającego izolację | szt. |  | Instalacja zacisku przebijającego izolację w instalacjach elektroenergetycznych. |  | 24.00 | 3174 | Uchwyty i zaciski | SR2 22 | Instalacje Elektryczne / Uchwyty i zaciski
10006 | SR2 22 53 | Montaż zacisku SLIP 22.1 - odgałęźnego | szt. |  | Mocowanie zacisku odgałęźnego w systemach konstrukcyjnych. |  | 24.00 | 3174 | Uchwyty i zaciski | SR2 22 | Instalacje Elektryczne / Uchwyty i zaciski
10007 | SR2 22 54 | Montaż zacisku SLIP 22.12 przebijającego izolację | szt. |  | Instalacja zacisku przebijającego izolację dla kabli. |  | 24.00 | 3174 | Uchwyty i zaciski | SR2 22 | Instalacje Elektryczne / Uchwyty i zaciski
10008 | SR2 22 55 | Montaż zacisku SLIP 32.2 - odgałęźnego dwustronnego przebijającego | szt. |  | Mocowanie zacisku dwustronnego do kabli i przewodów. |  | 24.00 | 3174 | Uchwyty i zaciski | SR2 22 | Instalacje Elektryczne / Uchwyty i zaciski
10012 | SR2 22 59 | Montaż zacisku SLIP 32.2 przebijającego izolację | szt. |  | Mocowanie zacisku przebijającego izolację do przewodów linii napowietrznych. |  | 24.00 | 3174 | Uchwyty i zaciski | SR2 22 | Instalacje Elektryczne / Uchwyty i zaciski
10009 | SR2 22 56 | Montaż zacisku SLIP 32.21 jednostronnie przebijającego | szt. |  | Instalacja zacisku przebijającego do przewodów AlCu/AlCu. |  | 24.00 | 3174 | Uchwyty i zaciski | SR2 22 | Instalacje Elektryczne / Uchwyty i zaciski
10013 | SR2 22 60 | Montaż zacisku SLIW 66 - odgałęźnego dwustronnego przebijającego izolację 2x 6-35 | szt. |  | Instalacja zacisku SLIW 66 do przewodów o przekroju 2x 6-35 mm². |  | 24.00 | 3174 | Uchwyty i zaciski | SR2 22 | Instalacje Elektryczne / Uchwyty i zaciski
10014 | SR2 22 61 | Montaż zacisku SM 1.11 - Al/Cu, 10-50 Al/2,5-10 Cu | szt. |  | Mocowanie zacisku SM 1.11 do przewodów miedzianych i aluminiowych. |  | 24.00 | 3174 | Uchwyty i zaciski | SR2 22 | Instalacje Elektryczne / Uchwyty i zaciski
10015 | SR2 22 62 | Montaż zacisku kulowego do RS (kpl - 3 szt.) | szt. |  | Instalacja zacisku kulowego w systemach RS. |  | 72.00 | 3174 | Uchwyty i zaciski | SR2 22 | Instalacje Elektryczne / Uchwyty i zaciski
9999 | SR2 22 46 | Montaż zacisku pętlicowego 10-16 | szt. |  | Instalacja zacisku pętlicowego do przewodów o przekroju 10-16 mm². |  | 24.00 | 3174 | Uchwyty i zaciski | SR2 22 | Instalacje Elektryczne / Uchwyty i zaciski
10000 | SR2 22 47 | Montaż zacisku pętlicowego 25-35 | szt. |  | Mocowanie zacisku pętlicowego dla przewodów o przekroju 25-35 mm². |  | 24.00 | 3174 | Uchwyty i zaciski | SR2 22 | Instalacje Elektryczne / Uchwyty i zaciski
10001 | SR2 22 48 | Montaż zacisku pętlicowego 50-70 | szt. |  | Instalacja zacisku pętlicowego w systemach przesyłowych. |  | 24.00 | 3174 | Uchwyty i zaciski | SR2 22 | Instalacje Elektryczne / Uchwyty i zaciski
10019 | SR2 22 66 | Montaż złącza krzyżowego do glamara NK 2442 | szt. |  | Instalacja złącza krzyżowego do glamara w liniach napowietrznych. |  | 24.00 | 3174 | Uchwyty i zaciski | SR2 22 | Instalacje Elektryczne / Uchwyty i zaciski
9933 | SR2 21 04 | Montaż U-130 | szt. |  | Instalacja U-130 w infrastrukturze budowlanej i przemysłowej. |  | 180.00 | 3173 | Ustoje | SR2 21 | Instalacje Elektryczne / Ustoje
9932 | SR2 21 03 | Montaż U-130 z obejmą | szt. |  | Instalacja U-130 z obejmą jako elementu mocującego w systemach stabilizujących. |  | 240.00 | 3173 | Ustoje | SR2 21 | Instalacje Elektryczne / Ustoje
9931 | SR2 21 02 | Montaż U-85 | szt. |  | Instalacja U-85 w konstrukcjach wsporczych i energetycznych. |  | 120.00 | 3173 | Ustoje | SR2 21 | Instalacje Elektryczne / Ustoje
9930 | SR2 21 01 | Montaż U-85 z obejmą | szt. |  | Instalacja U-85 z obejmą w systemach konstrukcyjnych i stabilizujących. |  | 180.00 | 3173 | Ustoje | SR2 21 | Instalacje Elektryczne / Ustoje
9943 | SR2 21 14 | Montaż elementu B-100 | szt. |  | Instalacja B-100 w liniach konstrukcyjnych i wsporczych. |  | 192.00 | 3173 | Ustoje | SR2 21 | Instalacje Elektryczne / Ustoje
9944 | SR2 21 15 | Montaż elementu B-150 | szt. |  | Instalacja B-150 w systemach podparcia i mocowania. |  | 240.00 | 3173 | Ustoje | SR2 21 | Instalacje Elektryczne / Ustoje
9940 | SR2 21 11 | Montaż elementu B-60 | szt. |  | Montaż B-60 w systemach mocujących dla infrastruktury budowlanej. |  | 120.00 | 3173 | Ustoje | SR2 21 | Instalacje Elektryczne / Ustoje
9941 | SR2 21 12 | Montaż elementu B-80 | szt. |  | Instalacja B-80 jako elementu stabilizującego. |  | 144.00 | 3173 | Ustoje | SR2 21 | Instalacje Elektryczne / Ustoje
9942 | SR2 21 13 | Montaż elementu B-90 | szt. |  | Montaż B-90 w systemach konstrukcyjnych. |  | 168.00 | 3173 | Ustoje | SR2 21 | Instalacje Elektryczne / Ustoje
9936 | SR2 21 07 | Montaż elementu ES-2 | szt. |  | Instalacja elementu ES-2 w systemach wsporczych konstrukcji energetycznych. |  | 240.00 | 3173 | Ustoje | SR2 21 | Instalacje Elektryczne / Ustoje
9937 | SR2 21 08 | Montaż elementu PS-120 | szt. |  | Instalacja PS-120 jako części systemu konstrukcji budowlanych. |  | 480.00 | 3173 | Ustoje | SR2 21 | Instalacje Elektryczne / Ustoje
9938 | SR2 21 09 | Montaż elementu PS-160 | szt. |  | Montaż PS-160 jako elementu nośnego w budownictwie przemysłowym. |  | 720.00 | 3173 | Ustoje | SR2 21 | Instalacje Elektryczne / Ustoje
9939 | SR2 21 10 | Montaż elementu PS-200 | szt. |  | Instalacja PS-200 w konstrukcjach wsporczych i energetycznych. |  | 960.00 | 3173 | Ustoje | SR2 21 | Instalacje Elektryczne / Ustoje
9948 | SR2 21 19 | Montaż komponentu UP1 | szt. |  | Montaż UP1 jako elementu nośnego konstrukcji stalowych. |  | 120.00 | 3173 | Ustoje | SR2 21 | Instalacje Elektryczne / Ustoje
9945 | SR2 21 16 | Montaż komponentu UP17 | szt. |  | Instalacja UP17 jako elementu wsporczego linii napowietrznych. |  | 1200.00 | 3173 | Ustoje | SR2 21 | Instalacje Elektryczne / Ustoje
9947 | SR2 21 18 | Montaż komponentu UP2 | szt. |  | Instalacja UP2 w infrastrukturze energetycznej. |  | 240.00 | 3173 | Ustoje | SR2 21 | Instalacje Elektryczne / Ustoje
9946 | SR2 21 17 | Montaż komponentu UP3 | szt. |  | Montaż UP3 w systemach nośnych i stabilizujących. |  | 360.00 | 3173 | Ustoje | SR2 21 | Instalacje Elektryczne / Ustoje
9934 | SR2 21 05 | Montaż obejmy OU-1, OU-2 | szt. |  | Instalacja obejmy OU-1, OU-2 w systemach mocujących i stabilizujących. |  | 60.00 | 3173 | Ustoje | SR2 21 | Instalacje Elektryczne / Ustoje
9949 | SR2 21 20 | Montaż połączenia skręcanego do SFP 111, 122, 133 | szt. |  | Instalacja połączenia skręcanego zapewniającego trwałe mocowanie. |  | 360.00 | 3173 | Ustoje | SR2 21 | Instalacje Elektryczne / Ustoje
9950 | SR2 21 21 | Montaż połączenia skręcanego do SP 11, 22, 33 | szt. |  | Instalacja połączenia skręcanego w systemach stabilizujących. |  | 360.00 | 3173 | Ustoje | SR2 21 | Instalacje Elektryczne / Ustoje
9935 | SR2 21 06 | Montaż płyty stopowej | szt. |  | Instalacja płyty stopowej jako elementu fundamentowego. |  | 24.00 | 3173 | Ustoje | SR2 21 | Instalacje Elektryczne / Ustoje
9951 | SR2 21 22 | Zastosowanie betonu B15 [m3] | szt. |  | Wykorzystanie betonu B15 jako materiału budowlanego do fundamentów. |  | 600.00 | 3173 | Ustoje | SR2 21 | Instalacje Elektryczne / Ustoje
9952 | SR2 21 23 | Zastosowanie kręgu betonowego 1500 | szt. |  | Wykorzystanie kręgu betonowego 1500 w budowie studni i fundamentów. |  | 360.00 | 3173 | Ustoje | SR2 21 | Instalacje Elektryczne / Ustoje
9953 | SR2 21 24 | Zastosowanie kręgu betonowego 2000 | szt. |  | Wykorzystanie kręgu betonowego 2000 w infrastrukturze wodociągowej i kanalizacyjnej. |  | 600.00 | 3173 | Ustoje | SR2 21 | Instalacje Elektryczne / Ustoje
9041 | SR2 05 07 | Montaż głównej szyny uziemiającej GSU | szt. |  | Główna szyna uziemiająca GSU, stosowana w rozdzielniach elektryczny |  | 24.00 | 3155 | Uziom | SR2 05 | Instalacje Elektryczne / Uziom
9039 | SR2 05 05 | Montaż obudowy na złącze kontrolne z dnem (studnia) 94900108 Elko-Bis | szt. |  | Obudowa na złącze kontrolne z dnem (studnia), przeznaczona do ochrony instalacji podziemnych. |  | 72.00 | 3155 | Uziom | SR2 05 | Instalacje Elektryczne / Uziom
9038 | SR2 05 04 | Montaż skrzynki kontrolnej do elewacji max szara 96801208 Elko-Bis | szt. |  | Skrzynka kontrolna do elewacji, służąca do zabezpieczania połączeń uziemiających. |  | 36.00 | 3155 | Uziom | SR2 05 | Instalacje Elektryczne / Uziom
9036 | SR2 05 02 | Montaż uziomu szpilkowego miedziowanego 5/8'' (2x1,5m) | kpl. |  | Uziom szpilkowy miedziowany 5/8', zapewniający wysoką odporność na korozję. |  | 180.00 | 3155 | Uziom | SR2 05 | Instalacje Elektryczne / Uziom
9037 | SR2 05 03 | Montaż uziomu szpilkowego nierdzewnego V4A (2x1,5m) - kpl | kpl. |  | Uziom szpilkowy nierdzewny V4A, wykorzystywany w specjalistycznych systemach ochrony odgromowej. |  | 180.00 | 3155 | Uziom | SR2 05 | Instalacje Elektryczne / Uziom
9035 | SR2 05 01 | Montaż uziomu szpilkowego stalowego fi 16mm (2x1,5m) | kpl. |  | Uziom szpilkowy stalowy fi 16mm (2x1,5m), stosowany w instalacjach ochronnych i odgromowych. |  | 180.00 | 3155 | Uziom | SR2 05 | Instalacje Elektryczne / Uziom
9040 | SR2 05 06 | Montaż złącza kontrolnego 4-otworowego OC | szt. |  | Złącze kontrolne 4-otworowe, używane w systemach odgromowych do łączenia przewodów. |  | 12.00 | 3155 | Uziom | SR2 05 | Instalacje Elektryczne / Uziom
10099 | SR2 26 10 | Montaż wkładek bezpiecznikowych WT-00gF (1 kpl = 3 szt) | kpl. |  | Zabezpieczenie dla kompaktowych rozdzielnic |  | 18.00 | 3178 | Wkładki bezpiecznikowe | SR2 26 | Instalacje Elektryczne / Wkładki bezpiecznikowe
10100 | SR2 26 11 | Montaż wkładek bezpiecznikowych WT-00gG (1 kpl = 3 szt) | kpl. |  | Ochrona przewodów i urządzeń przed przeciążeniem |  | 18.00 | 3178 | Wkładki bezpiecznikowe | SR2 26 | Instalacje Elektryczne / Wkładki bezpiecznikowe
10097 | SR2 26 08 | Montaż wkładek bezpiecznikowych WT-1gF (1 kpl = 3 szt) | kpl. |  | Kompatybilne z układami zasilania awaryjnego |  | 18.00 | 3178 | Wkładki bezpiecznikowe | SR2 26 | Instalacje Elektryczne / Wkładki bezpiecznikowe
10098 | SR2 26 09 | Montaż wkładek bezpiecznikowych WT-1gG (1 kpl = 3 szt) | kpl. |  | Do stosowania w systemach zasilania wysokiego napięcia |  | 18.00 | 3178 | Wkładki bezpiecznikowe | SR2 26 | Instalacje Elektryczne / Wkładki bezpiecznikowe
10096 | SR2 26 07 | Montaż wkładek bezpiecznikowych WT-2gF (1 kpl = 3 szt) | kpl. |  | Wysoka odporność na skoki napięć |  | 18.00 | 3178 | Wkładki bezpiecznikowe | SR2 26 | Instalacje Elektryczne / Wkładki bezpiecznikowe
10095 | SR2 26 06 | Montaż wkładek bezpiecznikowych WT-2gG (1 kpl = 3 szt) | kpl. |  | Zapewniają ochronę przed zwarciem w sieciach dystrybucyjnych |  | 18.00 | 3178 | Wkładki bezpiecznikowe | SR2 26 | Instalacje Elektryczne / Wkładki bezpiecznikowe
10094 | SR2 26 05 | Montaż wkładek bezpiecznikowych WT-GTr (1 kpl = 3 szt) | kpl. |  | Przeznaczone do zabezpieczeń przeciążeniowych |  | 18.00 | 3178 | Wkładki bezpiecznikowe | SR2 26 | Instalacje Elektryczne / Wkładki bezpiecznikowe
10093 | SR2 26 04 | Montaż zworów 00 - 160A (1 kpl = 3 szt) | kpl. |  | Ochrona w instalacjach przemysłowych |  | 18.00 | 3178 | Wkładki bezpiecznikowe | SR2 26 | Instalacje Elektryczne / Wkładki bezpiecznikowe
10092 | SR2 26 03 | Montaż zworów 1 - 250A (1 kpl = 3 szt) | kpl. |  | Standardowe zabezpieczenie dla systemów elektroenergetycznych |  | 18.00 | 3178 | Wkładki bezpiecznikowe | SR2 26 | Instalacje Elektryczne / Wkładki bezpiecznikowe
10091 | SR2 26 02 | Montaż zworów 2 - 400A (1 kpl = 3 szt) | kpl. |  | Zabezpieczenie dla średniego napięcia w rozdzielniach |  | 18.00 | 3178 | Wkładki bezpiecznikowe | SR2 26 | Instalacje Elektryczne / Wkładki bezpiecznikowe
10090 | SR2 26 01 | Montaż zworów 3 - 630A (1 kpl = 3 szt) | kpl. |  | Przeznaczone do zabezpieczania instalacji o dużym obciążeniu |  | 18.00 | 3178 | Wkładki bezpiecznikowe | SR2 26 | Instalacje Elektryczne / Wkładki bezpiecznikowe
10041 | SR2 24 09 | Wykop liniowy koparką do 100m (gł. 0,8m) | m |  | Szybkie tempo prac, stosowane w otwartych przestrzeniach |  | 36.00 | 3176 | Wykopy liniowe | SR2 24 | Instalacje Elektryczne / Wykopy liniowe
10042 | SR2 24 10 | Wykop liniowy koparką do 150m (gł. 0,8m) | m |  | Odpowiednie dla prac przy instalacjach podziemnych |  | 33.60 | 3176 | Wykopy liniowe | SR2 24 | Instalacje Elektryczne / Wykopy liniowe
10043 | SR2 24 11 | Wykop liniowy koparką do 200m (gł. 0,8m) | m |  | Efektywne w budownictwie drogowym i liniowym |  | 31.20 | 3176 | Wykopy liniowe | SR2 24 | Instalacje Elektryczne / Wykopy liniowe
10044 | SR2 24 12 | Wykop liniowy koparką do 250m (gł. 0,8m) | m |  | Zalecane w budownictwie sieciowym i kanalizacyjnym |  | 28.80 | 3176 | Wykopy liniowe | SR2 24 | Instalacje Elektryczne / Wykopy liniowe
10045 | SR2 24 13 | Wykop liniowy koparką do 300m (gł. 0,8m) | m |  | Wykop maszynowy minimalizuje koszty pracy |  | 26.40 | 3176 | Wykopy liniowe | SR2 24 | Instalacje Elektryczne / Wykopy liniowe
10040 | SR2 24 08 | Wykop liniowy koparką do 50m (gł. 0,8m) | m |  | Mechaniczny wykop koparką, szybki i efektywny |  | 42.00 | 3176 | Wykopy liniowe | SR2 24 | Instalacje Elektryczne / Wykopy liniowe
10046 | SR2 24 14 | Wykop liniowy koparką powyżej 300m (gł. 0,8m) | m |  | Najszybsza metoda wykopu, stosowana na dużą skalę |  | 24.00 | 3176 | Wykopy liniowe | SR2 24 | Instalacje Elektryczne / Wykopy liniowe
10034 | SR2 24 02 | Wykop liniowy ręczny do 100m (gł. 0,8m) | m |  | Wykop ręczny, stosowany w miejscach, gdzie użycie koparki jest niemożliwe |  | 48.00 | 3176 | Wykopy liniowe | SR2 24 | Instalacje Elektryczne / Wykopy liniowe
10035 | SR2 24 03 | Wykop liniowy ręczny do 150m (gł. 0,8m) | m |  | Metoda ręczna pozwala na precyzyjne wykonanie wykopu bez naruszenia infrastruktury |  | 45.60 | 3176 | Wykopy liniowe | SR2 24 | Instalacje Elektryczne / Wykopy liniowe
10036 | SR2 24 04 | Wykop liniowy ręczny do 200m (gł. 0,8m) | m |  | Stosowane w miejscach o ograniczonym dostępie dla ciężkiego sprzętu |  | 43.20 | 3176 | Wykopy liniowe | SR2 24 | Instalacje Elektryczne / Wykopy liniowe
10037 | SR2 24 05 | Wykop liniowy ręczny do 250m (gł. 0,8m) | m |  | Zalecane w terenach miejskich i przy pracach blisko budynków |  | 40.80 | 3176 | Wykopy liniowe | SR2 24 | Instalacje Elektryczne / Wykopy liniowe
10038 | SR2 24 06 | Wykop liniowy ręczny do 300m (gł. 0,8m) | m |  | Wymaga większego nakładu pracy, stosowane w terenach wrażliwych |  | 38.40 | 3176 | Wykopy liniowe | SR2 24 | Instalacje Elektryczne / Wykopy liniowe
10033 | SR2 24 01 | Wykop liniowy ręczny do 50m (gł. 0,8m) | m |  | Wykop wykonywany ręcznie, nadaje się do trudno dostępnych miejsc |  | 60.00 | 3176 | Wykopy liniowe | SR2 24 | Instalacje Elektryczne / Wykopy liniowe
10039 | SR2 24 07 | Wykop liniowy ręczny powyżej 300m (gł. 0,8m) | m |  | Prace długodystansowe, wymagające precyzji i zabezpieczenia wykopu |  | 36.00 | 3176 | Wykopy liniowe | SR2 24 | Instalacje Elektryczne / Wykopy liniowe
10073 | SR2 25 27 | Montaż złącza kablowego KRSN-0/4R-NH2/2R-NH00/F | szt. |  | Trwałe i odporne na przeciążenia |  | 2400.00 | 3177 | Złącza kablowe | SR2 25 | Instalacje Elektryczne / Złącza kablowe
10071 | SR2 25 25 | Montaż złącza kablowego KRSN-0/4R-NH2/F | szt. |  | Zastosowanie w sieciach przemysłowych |  | 2400.00 | 3177 | Złącza kablowe | SR2 25 | Instalacje Elektryczne / Złącza kablowe
10072 | SR2 25 26 | Montaż złącza kablowego KRSN-0/5R-NH2/F | szt. |  | Dedykowane dla rozdzielnic i stacji transformatorowych |  | 2400.00 | 3177 | Złącza kablowe | SR2 25 | Instalacje Elektryczne / Złącza kablowe
10070 | SR2 25 24 | Montaż złącza kablowego KRSN-00/2R-NH2/F | szt. |  | Zapewnia niezawodne połączenie przewodów |  | 2400.00 | 3177 | Złącza kablowe | SR2 25 | Instalacje Elektryczne / Złącza kablowe
10068 | SR2 25 22 | Montaż złącza kablowego KRSN-00/3R-NH2/2R-NH00/F | szt. |  | Kompatybilne z kablami średniego napięcia |  | 2400.00 | 3177 | Złącza kablowe | SR2 25 | Instalacje Elektryczne / Złącza kablowe
10065 | SR2 25 19 | Montaż złącza kablowego KRSN-00/3R-NH2/F | szt. |  | Złącze do systemów elektroenergetycznych |  | 2400.00 | 3177 | Złącza kablowe | SR2 25 | Instalacje Elektryczne / Złącza kablowe
10067 | SR2 25 21 | Montaż złącza kablowego KRSN-00/3R-NH2/R-NH00/F | szt. |  | Wysokiej jakości złącze do przewodów wysokiego napięcia |  | 2400.00 | 3177 | Złącza kablowe | SR2 25 | Instalacje Elektryczne / Złącza kablowe
10066 | SR2 25 20 | Montaż złącza kablowego KRSN-00/4R-NH2/F | szt. |  | Do zastosowań w infrastrukturze energetycznej |  | 2400.00 | 3177 | Złącza kablowe | SR2 25 | Instalacje Elektryczne / Złącza kablowe
10069 | SR2 25 23 | Montaż złącza kablowego KRSN-00/R-NH2/F | szt. |  | Odporne na warunki atmosferyczne |  | 2400.00 | 3177 | Złącza kablowe | SR2 25 | Instalacje Elektryczne / Złącza kablowe
10074 | SR2 25 28 | Montaż złącza kablowego KRSN-1/4R-NH2/F | szt. |  | Do połączeń w systemach sterowania i zasilania |  | 2400.00 | 3177 | Złącza kablowe | SR2 25 | Instalacje Elektryczne / Złącza kablowe
10075 | SR2 25 29 | Montaż złącza kablowego KRSN-1/5R-NH2/F | szt. |  | Wysoka jakość wykonania i odporność na korozję |  | 2400.00 | 3177 | Złącza kablowe | SR2 25 | Instalacje Elektryczne / Złącza kablowe
10076 | SR2 25 30 | Montaż złącza kablowego KRSN-1/6R-NH2/F | szt. |  | Idealne do systemów dystrybucyjnych |  | 2400.00 | 3177 | Złącza kablowe | SR2 25 | Instalacje Elektryczne / Złącza kablowe
10077 | SR2 25 31 | Montaż złącza kablowego KRSN-1/7R-NH2/F | szt. |  | Do zastosowań w infrastrukturze przemysłowej |  | 2400.00 | 3177 | Złącza kablowe | SR2 25 | Instalacje Elektryczne / Złącza kablowe
10082 | SR2 25 36 | Montaż złącza kablowego KRSN-2/10R-NH2/F | szt. |  | Do systemów wysokiego napięcia |  | 2400.00 | 3177 | Złącza kablowe | SR2 25 | Instalacje Elektryczne / Złącza kablowe
10078 | SR2 25 32 | Montaż złącza kablowego KRSN-2/6R-NH2/F | szt. |  | Przeznaczone do intensywnie eksploatowanych instalacji |  | 2400.00 | 3177 | Złącza kablowe | SR2 25 | Instalacje Elektryczne / Złącza kablowe
10079 | SR2 25 33 | Montaż złącza kablowego KRSN-2/7R-NH2/F | szt. |  | Do zastosowań w sieciach telekomunikacyjnych |  | 2400.00 | 3177 | Złącza kablowe | SR2 25 | Instalacje Elektryczne / Złącza kablowe
10080 | SR2 25 34 | Montaż złącza kablowego KRSN-2/8R-NH2/F | szt. |  | Zapewnia stabilność połączenia i niski opór |  | 2400.00 | 3177 | Złącza kablowe | SR2 25 | Instalacje Elektryczne / Złącza kablowe
10081 | SR2 25 35 | Montaż złącza kablowego KRSN-2/9R-NH2/F | szt. |  | Wykorzystywane w elektrowniach i sieciach dystrybucyjnych |  | 2400.00 | 3177 | Złącza kablowe | SR2 25 | Instalacje Elektryczne / Złącza kablowe
10048 | SR2 25 02 | Montaż złącza kablowego KRSN-P2/2F-NH2/2R-NH00/F | szt. |  | Umożliwia niezawodne połączenie przewodów kablowych |  | 1800.00 | 3177 | Złącza kablowe | SR2 25 | Instalacje Elektryczne / Złącza kablowe
10047 | SR2 25 01 | Montaż złącza kablowego KRSN-P2/2F-NH2/R-NH00/F | szt. |  | Złącze przeznaczone do instalacji w sieciach energetycznych |  | 1800.00 | 3177 | Złącza kablowe | SR2 25 | Instalacje Elektryczne / Złącza kablowe
10083 | SR2 25 37 | Montaż złącza kablowego KRSN-P2/F-NH2/R-NH00/F | szt. |  | Stosowane w infrastrukturze energetycznej i przemysłowej |  | 2400.00 | 3177 | Złącza kablowe | SR2 25 | Instalacje Elektryczne / Złącza kablowe
10049 | SR2 25 03 | Montaż złącza kablowego KRSN-PP/2R-NH2+1R-NH2/F | szt. |  | Złącze do systemów dystrybucyjnych wysokiego napięcia |  | 1800.00 | 3177 | Złącza kablowe | SR2 25 | Instalacje Elektryczne / Złącza kablowe
10050 | SR2 25 04 | Montaż złącza kablowego KRSN/PP/1R-NH2+1R-NH2/F | szt. |  | Dedykowane do zastosowań w rozdzielniach |  | 1800.00 | 3177 | Złącza kablowe | SR2 25 | Instalacje Elektryczne / Złącza kablowe
10055 | SR2 25 09 | Montaż złącza kablowego P1-RS/F | szt. |  | Kompaktowe rozwiązanie do łączenia przewodów |  | 1200.00 | 3177 | Złącza kablowe | SR2 25 | Instalacje Elektryczne / Złącza kablowe
10057 | SR2 25 11 | Montaż złącza kablowego P1-RS/LZR/F | szt. |  | Umożliwia szybkie i trwałe łączenie kabli |  | 1200.00 | 3177 | Złącza kablowe | SR2 25 | Instalacje Elektryczne / Złącza kablowe
10054 | SR2 25 08 | Montaż złącza kablowego P1-RS/LZV/F | szt. |  | Do stosowania w systemach automatyki i zasilania |  | 1200.00 | 3177 | Złącza kablowe | SR2 25 | Instalacje Elektryczne / Złącza kablowe
10056 | SR2 25 10 | Montaż złącza kablowego P1-RS/LZV/LZR/F | szt. |  | Wysoka odporność na warunki zewnętrzne |  | 1200.00 | 3177 | Złącza kablowe | SR2 25 | Instalacje Elektryczne / Złącza kablowe
10059 | SR2 25 13 | Montaż złącza kablowego P2-RS/F | szt. |  | Zapewnia wysoką wytrzymałość i niską rezystancję połączenia |  | 1200.00 | 3177 | Złącza kablowe | SR2 25 | Instalacje Elektryczne / Złącza kablowe
10053 | SR2 25 07 | Montaż złącza kablowego P2-RS/LZR/F | szt. |  | Złącze do kabli energetycznych i telekomunikacyjnych |  | 1200.00 | 3177 | Złącza kablowe | SR2 25 | Instalacje Elektryczne / Złącza kablowe
10061 | SR2 25 15 | Montaż złącza kablowego P2-RS/LZV/2LZR/F | szt. |  | Stosowane w układach sterowania i zabezpieczeń |  | 1200.00 | 3177 | Złącza kablowe | SR2 25 | Instalacje Elektryczne / Złącza kablowe
10052 | SR2 25 06 | Montaż złącza kablowego P2-RS/LZV/F | szt. |  | Standardowe połączenie kablowe o zwiększonej odporności |  | 1200.00 | 3177 | Złącza kablowe | SR2 25 | Instalacje Elektryczne / Złącza kablowe
10051 | SR2 25 05 | Montaż złącza kablowego P2-RS/LZV/LZR/F | szt. |  | Wysokiej jakości złącze dla przewodów sterowniczych |  | 1200.00 | 3177 | Złącza kablowe | SR2 25 | Instalacje Elektryczne / Złącza kablowe
10058 | SR2 25 12 | Montaż złącza kablowego P2/F | szt. |  | Do stosowania w przemyśle i budownictwie |  | 1200.00 | 3177 | Złącza kablowe | SR2 25 | Instalacje Elektryczne / Złącza kablowe
10086 | SR2 25 40 | Montaż złącza kablowego P2NS-RS | szt. |  | Wysoka odporność na czynniki środowiskowe |  | 2400.00 | 3177 | Złącza kablowe | SR2 25 | Instalacje Elektryczne / Złącza kablowe
10084 | SR2 25 38 | Montaż złącza kablowego P2S-RS | szt. |  | Kompatybilne z nowoczesnymi sieciami dystrybucji |  | 2400.00 | 3177 | Złącza kablowe | SR2 25 | Instalacje Elektryczne / Złącza kablowe
10085 | SR2 25 39 | Montaż złącza kablowego P2W-RS | szt. |  | Przeznaczone do układów automatyki i sterowania |  | 2400.00 | 3177 | Złącza kablowe | SR2 25 | Instalacje Elektryczne / Złącza kablowe
10063 | SR2 25 17 | Montaż złącza kablowego P3-RS/LZR/F | szt. |  | Wykorzystywane w układach energetycznych |  | 1200.00 | 3177 | Złącza kablowe | SR2 25 | Instalacje Elektryczne / Złącza kablowe
10060 | SR2 25 14 | Montaż złącza kablowego P3-RS/LZV/LZR/F | szt. |  | Dedykowane dla systemów dystrybucji mocy |  | 1200.00 | 3177 | Złącza kablowe | SR2 25 | Instalacje Elektryczne / Złącza kablowe
10062 | SR2 25 16 | Montaż złącza kablowego P3/LZR/F | szt. |  | Odporne na wilgoć i warunki atmosferyczne |  | 1200.00 | 3177 | Złącza kablowe | SR2 25 | Instalacje Elektryczne / Złącza kablowe
10064 | SR2 25 18 | Montaż złącza kablowego P4/F | szt. |  | Przystosowane do wieloletniej eksploatacji |  | 1200.00 | 3177 | Złącza kablowe | SR2 25 | Instalacje Elektryczne / Złącza kablowe
10088 | SR2 25 42 | Montaż złącza kablowego PNS-RS | szt. |  | Trwałe połączenie w instalacjach wysokiej wydajności |  | 2400.00 | 3177 | Złącza kablowe | SR2 25 | Instalacje Elektryczne / Złącza kablowe
10089 | SR2 25 43 | Montaż złącza kablowego PS-RS | szt. |  | Optymalne do zastosowań w przemyśle |  | 2400.00 | 3177 | Złącza kablowe | SR2 25 | Instalacje Elektryczne / Złącza kablowe
10087 | SR2 25 41 | Montaż złącza kablowego PW-RS | szt. |  | Do systemów monitoringu i zasilania awaryjnego |  | 2400.00 | 3177 | Złącza kablowe | SR2 25 | Instalacje Elektryczne / Złącza kablowe
9584 | SR2 13 06 | Montaż złączki 221-412 WAGO podwójna (2x, linka) | szt. |  | Instalacja złączki podwójnej WAGO do linki, stosowanej w systemach oświetleniowych. |  | 0.24 | 3163 | Złączki | SR2 13 | Instalacje Elektryczne / Złączki
9585 | SR2 13 07 | Montaż złączki 221-413 WAGO potrójna (3x, linka) | szt. |  | Montaż złączki WAGO potrójnej dla linki, powszechnie stosowanej w obwodach elektrycznych. |  | 0.24 | 3163 | Złączki | SR2 13 | Instalacje Elektryczne / Złączki
9586 | SR2 13 08 | Montaż złączki 221-415 WAGO pięciokrotna (5x, linka) | szt. |  | Instalacja złączki pięciokrotnej WAGO, zapewniającej połączenia dla pięciu przewodów linkowych. |  | 0.24 | 3163 | Złączki | SR2 13 | Instalacje Elektryczne / Złączki
9587 | SR2 13 09 | Montaż złączki 224-101 WAGO oświetleniowa | szt. |  | Montaż złączki oświetleniowej WAGO, stosowanej w systemach oświetleniowych do instalacji elektrycznych. |  | 0.24 | 3163 | Złączki | SR2 13 | Instalacje Elektryczne / Złączki
9579 | SR2 13 01 | Montaż złączki 2273-202 WAGO podwójna (2x, drut) | szt. |  | Montaż złączki WAGO podwójnej, przeznaczonej do połączeń drutowych w instalacjach elektrycznych. |  | 0.24 | 3163 | Złączki | SR2 13 | Instalacje Elektryczne / Złączki
9580 | SR2 13 02 | Montaż złączki 2273-203 WAGO potrójna (3x, drut) | szt. |  | Instalacja złączki WAGO potrójnej, dedykowanej do połączeń trójprzewodowych w systemach elektrycznych. |  | 0.24 | 3163 | Złączki | SR2 13 | Instalacje Elektryczne / Złączki
9581 | SR2 13 03 | Montaż złączki 2273-204 WAGO poczwórna (4x, drut) | szt. |  | Montaż złączki WAGO poczwórnej, wykorzystywanej do rozdzielania obwodów elektrycznych w instalacjach. |  | 0.24 | 3163 | Złączki | SR2 13 | Instalacje Elektryczne / Złączki
9582 | SR2 13 04 | Montaż złączki 2273-205 WAGO pięciokrotna (5x, drut) | szt. |  | Instalacja złączki WAGO pięciokrotnej, zapewniającej podłączenie pięciu przewodów w elektrycznych systemach. |  | 0.24 | 3163 | Złączki | SR2 13 | Instalacje Elektryczne / Złączki
9583 | SR2 13 05 | Montaż złączki 2273-208 WAGO ośmiokrotna (8x, drut) | szt. |  | Montaż złączki ośmiokrotnej WAGO, wykorzystywanej w bardziej skomplikowanych połączeniach elektrycznych. |  | 0.24 | 3163 | Złączki | SR2 13 | Instalacje Elektryczne / Złączki
9591 | SR2 13 13 | Montaż złączki LZ 10mm2 LTF-12-10 (pasek 12 torów) | szt. |  | Montaż złączki LZ 10mm2, zapewniającej niezawodne połączenie dla 12 torów w instalacjach elektrycznych. |  | 6.00 | 3163 | Złączki | SR2 13 | Instalacje Elektryczne / Złączki
9588 | SR2 13 10 | Montaż złączki LZ 2,5mm2 LTF-12-2,5 (pasek 12 torów) | szt. |  | Instalacja złączki LZ 2,5mm2, stosowanej w połączeniach elektrycznych z możliwością podłączenia do 12 torów. |  | 0.25 | 3163 | Złączki | SR2 13 | Instalacje Elektryczne / Złączki
9589 | SR2 13 11 | Montaż złączki LZ 4mm2 LTF-12-4 (pasek 12 torów) | szt. |  | Montaż złączki LZ 4mm2, dedykowanej do obwodów elektrycznych wymagających podłączenia do 12 torów. |  | 0.26 | 3163 | Złączki | SR2 13 | Instalacje Elektryczne / Złączki
9590 | SR2 13 12 | Montaż złączki LZ 6mm2 LTF-12-6 (pasek 12 torów) | szt. |  | Instalacja złączki LZ 6mm2, stosowanej w systemach zasilania, umożliwiającej podłączenie do 12 torów. |  | 0.27 | 3163 | Złączki | SR2 13 | Instalacje Elektryczne / Złączki
9905 | SR2 20 04 | Montaż Żerdź E-10,5/10 | szt. |  | Instalacja żerdzi wykorzystywanej jako podpora w systemach przesyłowych i telekomunikacyjnych. |  | 1800.00 | 3172 | Żerdzie | SR2 20 | Instalacje Elektryczne /Słupy
9906 | SR2 20 05 | Montaż Żerdź E-10,5/12 | szt. |  | Montaż elementu wsporczego w systemach linii napowietrznych. |  | 1800.00 | 3172 | Żerdzie | SR2 20 | Instalacje Elektryczne /Słupy
9907 | SR2 20 06 | Montaż Żerdź E-10,5/15 | szt. |  | Instalacja żerdzi stosowanej w budowie linii telekomunikacyjnych i elektroenergetycznych. |  | 1800.00 | 3172 | Żerdzie | SR2 20 | Instalacje Elektryczne /Słupy
9908 | SR2 20 07 | Montaż Żerdź E-10,5/17,5 | szt. |  | Montaż konstrukcji wsporczej dla przewodów napowietrznych. |  | 1800.00 | 3172 | Żerdzie | SR2 20 | Instalacje Elektryczne /Słupy
9902 | SR2 20 01 | Montaż Żerdź E-10,5/2,5 | szt. |  | Instalacja żerdzi jako elementu konstrukcyjnego w infrastrukturze energetycznej i telekomunikacyjnej. |  | 1800.00 | 3172 | Żerdzie | SR2 20 | Instalacje Elektryczne /Słupy
9928 | SR2 20 27 | Montaż Żerdź E-10,5/2,5 | szt. |  | Instalacja żerdzi jako elementu konstrukcyjnego w infrastrukturze energetycznej i telekomunikacyjnej. |  | 1800.00 | 3172 | Żerdzie | SR2 20 | Instalacje Elektryczne /Słupy
9909 | SR2 20 08 | Montaż Żerdź E-10,5/20 | szt. |  | Instalacja żerdzi jako nośnika przewodów linii elektroenergetycznych i sygnalizacyjnych. |  | 1800.00 | 3172 | Żerdzie | SR2 20 | Instalacje Elektryczne /Słupy
9910 | SR2 20 09 | Montaż Żerdź E-10,5/25 | szt. |  | Montaż żerdzi do budowy konstrukcji wsporczych w liniach przesyłowych. |  | 1800.00 | 3172 | Żerdzie | SR2 20 | Instalacje Elektryczne /Słupy
9903 | SR2 20 02 | Montaż Żerdź E-10,5/4,3 | szt. |  | Instalacja żerdzi w celu zapewnienia stabilnej konstrukcji słupowej w sieciach elektroenergetycznych. |  | 1800.00 | 3172 | Żerdzie | SR2 20 | Instalacje Elektryczne /Słupy
9929 | SR2 20 28 | Montaż Żerdź E-10,5/4,3 | szt. |  | Instalacja żerdzi w celu zapewnienia stabilnej konstrukcji słupowej w sieciach elektroenergetycznych. |  | 1800.00 | 3172 | Żerdzie | SR2 20 | Instalacje Elektryczne /Słupy
9904 | SR2 20 03 | Montaż Żerdź E-10,5/6 | szt. |  | Montaż żerdzi przeznaczonej do konstrukcji wsporczych w instalacjach wysokiego napięcia. |  | 1800.00 | 3172 | Żerdzie | SR2 20 | Instalacje Elektryczne /Słupy
9912 | SR2 20 11 | Montaż Żerdź E-12/10 | szt. |  | Montaż żerdzi przeznaczonej do budowy linii wysokiego napięcia. |  | 2400.00 | 3172 | Żerdzie | SR2 20 | Instalacje Elektryczne /Słupy
9913 | SR2 20 12 | Montaż Żerdź E-12/12 | szt. |  | Instalacja konstrukcji wsporczej stosowanej w liniach napowietrznych. |  | 2400.00 | 3172 | Żerdzie | SR2 20 | Instalacje Elektryczne /Słupy
9914 | SR2 20 13 | Montaż Żerdź E-12/13,5 | szt. |  | Montaż żerdzi służącej jako podpora w systemach przesyłowych. |  | 2400.00 | 3172 | Żerdzie | SR2 20 | Instalacje Elektryczne /Słupy
9915 | SR2 20 14 | Montaż Żerdź E-12/15 | szt. |  | Instalacja żerdzi o dużej wytrzymałości do systemów telekomunikacyjnych. |  | 2400.00 | 3172 | Żerdzie | SR2 20 | Instalacje Elektryczne /Słupy
9916 | SR2 20 15 | Montaż Żerdź E-12/17,5 | szt. |  | Montaż żerdzi stosowanej w budowie sieci światłowodowych i elektroenergetycznych. |  | 2400.00 | 3172 | Żerdzie | SR2 20 | Instalacje Elektryczne /Słupy
9917 | SR2 20 16 | Montaż Żerdź E-12/20 | szt. |  | Instalacja żerdzi konstrukcyjnej w celu zapewnienia stabilnej infrastruktury napowietrznej. |  | 2400.00 | 3172 | Żerdzie | SR2 20 | Instalacje Elektryczne /Słupy
9918 | SR2 20 17 | Montaż Żerdź E-12/25 | szt. |  | Montaż żerdzi do budowy wysokich konstrukcji wsporczych. |  | 2400.00 | 3172 | Żerdzie | SR2 20 | Instalacje Elektryczne /Słupy
9919 | SR2 20 18 | Montaż Żerdź E-12/33 | szt. |  | Instalacja żerdzi wykorzystywanej w konstrukcjach wielomodułowych. |  | 2400.00 | 3172 | Żerdzie | SR2 20 | Instalacje Elektryczne /Słupy
9911 | SR2 20 10 | Montaż Żerdź E-12/6 | szt. |  | Instalacja żerdzi o zwiększonej wytrzymałości do stosowania w infrastrukturze sieciowej. |  | 2400.00 | 3172 | Żerdzie | SR2 20 | Instalacje Elektryczne /Słupy
9922 | SR2 20 21 | Montaż Żerdź E-13,5/10 | szt. |  | Montaż żerdzi wsporczych w konstrukcjach o wysokiej odporności na obciążenia. |  | 3600.00 | 3172 | Żerdzie | SR2 20 | Instalacje Elektryczne /Słupy
9923 | SR2 20 22 | Montaż Żerdź E-13,5/12 | szt. |  | Instalacja żerdzi do sieci elektroenergetycznych i telekomunikacyjnych o dużym zasięgu. |  | 3600.00 | 3172 | Żerdzie | SR2 20 | Instalacje Elektryczne /Słupy
9924 | SR2 20 23 | Montaż Żerdź E-13,5/15 | szt. |  | Montaż żerdzi jako podstawy konstrukcji wsporczych dla sieci przesyłowych. |  | 3600.00 | 3172 | Żerdzie | SR2 20 | Instalacje Elektryczne /Słupy
9925 | SR2 20 24 | Montaż Żerdź E-13,5/17,5 | szt. |  | Instalacja żerdzi stosowanej w infrastrukturze napowietrznej wysokiego napięcia. |  | 3600.00 | 3172 | Żerdzie | SR2 20 | Instalacje Elektryczne /Słupy
9926 | SR2 20 25 | Montaż Żerdź E-13,5/20 | szt. |  | Montaż żerdzi w systemach przesyłowych z dużym obciążeniem przewodów. |  | 3600.00 | 3172 | Żerdzie | SR2 20 | Instalacje Elektryczne /Słupy
9927 | SR2 20 26 | Montaż Żerdź E-13,5/25 | szt. |  | Instalacja żerdzi w liniach elektroenergetycznych o zwiększonej wytrzymałości mechanicznej. |  | 3600.00 | 3172 | Żerdzie | SR2 20 | Instalacje Elektryczne /Słupy
9920 | SR2 20 19 | Montaż Żerdź E-13,5/4,3 | szt. |  | Montaż żerdzi do budowy sieci elektroenergetycznych o zwiększonym obciążeniu. |  | 3600.00 | 3172 | Żerdzie | SR2 20 | Instalacje Elektryczne /Słupy
9921 | SR2 20 20 | Montaż Żerdź E-13,5/6 | szt. |  | Instalacja żerdzi przeznaczonej do linii napowietrznych o dużych odległościach. |  | 3600.00 | 3172 | Żerdzie | SR2 20 | Instalacje Elektryczne /Słupy
6885 | SR1 06 01 02 | Montaż regulatora bezprzewodowego | szt. |  |  |  | 0.00 | 2574 | Sterowanie kotłem | SR1 06 01 | Instalacje Sanitarne/ Automatyka / Sterowanie kotłem
6884 | SR1 06 01 01 | Montaż regulatora przewodowego | szt. |  |  |  | 0.00 | 2574 | Sterowanie kotłem | SR1 06 01 | Instalacje Sanitarne/ Automatyka / Sterowanie kotłem
6074 | SR1 04 01 03 | Montaż kotła gazowego | kpl. |  |  |  | 600.00 | 2327 | Elementy instalacji | SR1 04 01 | Instalacje Sanitarne/ Inst. gazowe / Elementy instalacji
6073 | SR1 04 01 02 | Montaż kuchenki | kpl. |  |  |  | 150.00 | 2327 | Elementy instalacji | SR1 04 01 | Instalacje Sanitarne/ Inst. gazowe / Elementy instalacji
6072 | SR1 04 01 01 | Montaż ogrzewacza wody | kpl. |  |  |  | 500.00 | 2327 | Elementy instalacji | SR1 04 01 | Instalacje Sanitarne/ Inst. gazowe / Elementy instalacji
6075 | SR1 04 01 04 | Przegląd instalacji w mieszkaniu | kpl. |  |  |  | 150.00 | 2327 | Elementy instalacji | SR1 04 01 | Instalacje Sanitarne/ Inst. gazowe / Elementy instalacji
6076 | SR1 04 01 05 | Próba szczelności instalacji | kpl. |  |  |  | 150.00 | 2327 | Elementy instalacji | SR1 04 01 | Instalacje Sanitarne/ Inst. gazowe / Elementy instalacji
6048 | SR1 04 03 19 | Montaż filtra siatkowego 1'' | szt. |  |  |  | 25.00 | 2329 | Instalacje z rur CU (zaciskane) | SR1 04 03 | Instalacje Sanitarne/ Inst. gazowe / Instalacje z rur CU (zaciskane)
6046 | SR1 04 03 17 | Montaż filtra siatkowego 1/2'' | szt. |  |  |  | 20.00 | 2329 | Instalacje z rur CU (zaciskane) | SR1 04 03 | Instalacje Sanitarne/ Inst. gazowe / Instalacje z rur CU (zaciskane)
6047 | SR1 04 03 18 | Montaż filtra siatkowego 3/4'' | szt. |  |  |  | 20.00 | 2329 | Instalacje z rur CU (zaciskane) | SR1 04 03 | Instalacje Sanitarne/ Inst. gazowe / Instalacje z rur CU (zaciskane)
6034 | SR1 04 03 05 | Montaż konsoli gazomierza | szt. |  |  |  | 80.00 | 2329 | Instalacje z rur CU (zaciskane) | SR1 04 03 | Instalacje Sanitarne/ Inst. gazowe / Instalacje z rur CU (zaciskane)
6035 | SR1 04 03 06 | Montaż podejścia do zaworu Cu 15 mm | pkt |  |  |  | 30.00 | 2329 | Instalacje z rur CU (zaciskane) | SR1 04 03 | Instalacje Sanitarne/ Inst. gazowe / Instalacje z rur CU (zaciskane)
6036 | SR1 04 03 07 | Montaż podejścia do zaworu Cu 18 mm | pkt |  |  |  | 30.00 | 2329 | Instalacje z rur CU (zaciskane) | SR1 04 03 | Instalacje Sanitarne/ Inst. gazowe / Instalacje z rur CU (zaciskane)
6037 | SR1 04 03 08 | Montaż podejścia do zaworu Cu 22 mm | pkt |  |  |  | 30.00 | 2329 | Instalacje z rur CU (zaciskane) | SR1 04 03 | Instalacje Sanitarne/ Inst. gazowe / Instalacje z rur CU (zaciskane)
6038 | SR1 04 03 09 | Montaż podejścia do zaworu Cu 28 mm | pkt |  |  |  | 30.00 | 2329 | Instalacje z rur CU (zaciskane) | SR1 04 03 | Instalacje Sanitarne/ Inst. gazowe / Instalacje z rur CU (zaciskane)
6039 | SR1 04 03 10 | Montaż podejścia do zaworu Cu 35 mm | pkt |  |  |  | 40.00 | 2329 | Instalacje z rur CU (zaciskane) | SR1 04 03 | Instalacje Sanitarne/ Inst. gazowe / Instalacje z rur CU (zaciskane)
6032 | SR1 04 03 03 | Montaż podejść do kotła gazowego Cu 22 mm | kpl. |  |  |  | 120.00 | 2329 | Instalacje z rur CU (zaciskane) | SR1 04 03 | Instalacje Sanitarne/ Inst. gazowe / Instalacje z rur CU (zaciskane)
6033 | SR1 04 03 04 | Montaż podejść do kotła gazowego Cu 28 mm | kpl. |  |  |  | 150.00 | 2329 | Instalacje z rur CU (zaciskane) | SR1 04 03 | Instalacje Sanitarne/ Inst. gazowe / Instalacje z rur CU (zaciskane)
6030 | SR1 04 03 01 | Montaż podejść do kuchenki Cu 15 mm | kpl. |  |  |  | 150.00 | 2329 | Instalacje z rur CU (zaciskane) | SR1 04 03 | Instalacje Sanitarne/ Inst. gazowe / Instalacje z rur CU (zaciskane)
6031 | SR1 04 03 02 | Montaż podejść do ogrzewacza wody Cu 22 mm | kpl. |  |  |  | 150.00 | 2329 | Instalacje z rur CU (zaciskane) | SR1 04 03 | Instalacje Sanitarne/ Inst. gazowe / Instalacje z rur CU (zaciskane)
6049 | SR1 04 03 20 | Montaż rurociągów Cu 18 mm x 2 | m.b. |  |  |  | 135.00 | 2329 | Instalacje z rur CU (zaciskane) | SR1 04 03 | Instalacje Sanitarne/ Inst. gazowe / Instalacje z rur CU (zaciskane)
6050 | SR1 04 03 21 | Montaż rurociągów Cu 22 mm x 2 | m.b. |  |  |  | 150.00 | 2329 | Instalacje z rur CU (zaciskane) | SR1 04 03 | Instalacje Sanitarne/ Inst. gazowe / Instalacje z rur CU (zaciskane)
6051 | SR1 04 03 22 | Montaż rurociągów Cu 28 mm x 2 | m.b. |  |  |  | 150.00 | 2329 | Instalacje z rur CU (zaciskane) | SR1 04 03 | Instalacje Sanitarne/ Inst. gazowe / Instalacje z rur CU (zaciskane)
6052 | SR1 04 03 23 | Montaż rurociągów Cu 35 mm x 2 | m.b. |  |  |  | 180.00 | 2329 | Instalacje z rur CU (zaciskane) | SR1 04 03 | Instalacje Sanitarne/ Inst. gazowe / Instalacje z rur CU (zaciskane)
6053 | SR1 04 03 24 | Montaż rurociągów Cu 42 mm x 2 | m.b. |  |  |  | 180.00 | 2329 | Instalacje z rur CU (zaciskane) | SR1 04 03 | Instalacje Sanitarne/ Inst. gazowe / Instalacje z rur CU (zaciskane)
6054 | SR1 04 03 25 | Montaż rurociągów Cu 54 mm x 2 | m.b. |  |  |  | 220.00 | 2329 | Instalacje z rur CU (zaciskane) | SR1 04 03 | Instalacje Sanitarne/ Inst. gazowe / Instalacje z rur CU (zaciskane)
6055 | SR1 04 03 26 | Montaż rurociągów Cu 64 mm x 2 | m.b. |  |  |  | 220.00 | 2329 | Instalacje z rur CU (zaciskane) | SR1 04 03 | Instalacje Sanitarne/ Inst. gazowe / Instalacje z rur CU (zaciskane)
6044 | SR1 04 03 15 | Montaż zaworu gazowego przelotowego 1 1/2'' | szt. |  |  |  | 30.00 | 2329 | Instalacje z rur CU (zaciskane) | SR1 04 03 | Instalacje Sanitarne/ Inst. gazowe / Instalacje z rur CU (zaciskane)
6043 | SR1 04 03 14 | Montaż zaworu gazowego przelotowego 1 1/4'' | szt. |  |  |  | 25.00 | 2329 | Instalacje z rur CU (zaciskane) | SR1 04 03 | Instalacje Sanitarne/ Inst. gazowe / Instalacje z rur CU (zaciskane)
6042 | SR1 04 03 13 | Montaż zaworu gazowego przelotowego 1'' | szt. |  |  |  | 25.00 | 2329 | Instalacje z rur CU (zaciskane) | SR1 04 03 | Instalacje Sanitarne/ Inst. gazowe / Instalacje z rur CU (zaciskane)
6040 | SR1 04 03 11 | Montaż zaworu gazowego przelotowego 1/2 '' | szt. |  |  |  | 20.00 | 2329 | Instalacje z rur CU (zaciskane) | SR1 04 03 | Instalacje Sanitarne/ Inst. gazowe / Instalacje z rur CU (zaciskane)
6045 | SR1 04 03 16 | Montaż zaworu gazowego przelotowego 2'' | szt. |  |  |  | 35.00 | 2329 | Instalacje z rur CU (zaciskane) | SR1 04 03 | Instalacje Sanitarne/ Inst. gazowe / Instalacje z rur CU (zaciskane)
6041 | SR1 04 03 12 | Montaż zaworu gazowego przelotowego 3/4'' | szt. |  |  |  | 20.00 | 2329 | Instalacje z rur CU (zaciskane) | SR1 04 03 | Instalacje Sanitarne/ Inst. gazowe / Instalacje z rur CU (zaciskane)
6022 | SR1 04 02 19 | Montaż filtra siatkowego 1'' | szt. |  |  |  | 25.00 | 2328 | Instalacje z rur stalowych | SR1 04 02 | Instalacje Sanitarne/ Inst. gazowe / Instalacje z rur stalowych
6020 | SR1 04 02 17 | Montaż filtra siatkowego 1/2'' | szt. |  |  |  | 20.00 | 2328 | Instalacje z rur stalowych | SR1 04 02 | Instalacje Sanitarne/ Inst. gazowe / Instalacje z rur stalowych
6021 | SR1 04 02 18 | Montaż filtra siatkowego 3/4'' | szt. |  |  |  | 20.00 | 2328 | Instalacje z rur stalowych | SR1 04 02 | Instalacje Sanitarne/ Inst. gazowe / Instalacje z rur stalowych
6008 | SR1 04 02 05 | Montaż konsoli gazomierza | szt. |  |  |  | 80.00 | 2328 | Instalacje z rur stalowych | SR1 04 02 | Instalacje Sanitarne/ Inst. gazowe / Instalacje z rur stalowych
6009 | SR1 04 02 06 | Montaż podejścia do zaworu Stal 15 mm | pkt |  |  |  | 30.00 | 2328 | Instalacje z rur stalowych | SR1 04 02 | Instalacje Sanitarne/ Inst. gazowe / Instalacje z rur stalowych
6010 | SR1 04 02 07 | Montaż podejścia do zaworu Stal 18 mm | pkt |  |  |  | 30.00 | 2328 | Instalacje z rur stalowych | SR1 04 02 | Instalacje Sanitarne/ Inst. gazowe / Instalacje z rur stalowych
6011 | SR1 04 02 08 | Montaż podejścia do zaworu Stal 22 mm | pkt |  |  |  | 30.00 | 2328 | Instalacje z rur stalowych | SR1 04 02 | Instalacje Sanitarne/ Inst. gazowe / Instalacje z rur stalowych
6012 | SR1 04 02 09 | Montaż podejścia do zaworu Stal 28 mm | pkt |  |  |  | 30.00 | 2328 | Instalacje z rur stalowych | SR1 04 02 | Instalacje Sanitarne/ Inst. gazowe / Instalacje z rur stalowych
6013 | SR1 04 02 10 | Montaż podejścia do zaworu Stal 35 mm | pkt |  |  |  | 40.00 | 2328 | Instalacje z rur stalowych | SR1 04 02 | Instalacje Sanitarne/ Inst. gazowe / Instalacje z rur stalowych
6006 | SR1 04 02 03 | Montaż podejść do kotła gazowego Stal 22 mm | kpl. |  |  |  | 120.00 | 2328 | Instalacje z rur stalowych | SR1 04 02 | Instalacje Sanitarne/ Inst. gazowe / Instalacje z rur stalowych
6007 | SR1 04 02 04 | Montaż podejść do kotła gazowego Stal 28 mm | kpl. |  |  |  | 150.00 | 2328 | Instalacje z rur stalowych | SR1 04 02 | Instalacje Sanitarne/ Inst. gazowe / Instalacje z rur stalowych
6004 | SR1 04 02 01 | Montaż podejść do kuchenki Stal 15 mm | kpl. |  |  |  | 150.00 | 2328 | Instalacje z rur stalowych | SR1 04 02 | Instalacje Sanitarne/ Inst. gazowe / Instalacje z rur stalowych
6005 | SR1 04 02 02 | Montaż podejść do ogrzewacza wody Stal 22 mm | kpl. |  |  |  | 150.00 | 2328 | Instalacje z rur stalowych | SR1 04 02 | Instalacje Sanitarne/ Inst. gazowe / Instalacje z rur stalowych
6023 | SR1 04 02 20 | Montaż rurociągów Stal 18 mm x 2 | m.b. |  |  |  | 135.00 | 2328 | Instalacje z rur stalowych | SR1 04 02 | Instalacje Sanitarne/ Inst. gazowe / Instalacje z rur stalowych
6024 | SR1 04 02 21 | Montaż rurociągów Stal 22 mm x 2 | m.b. |  |  |  | 150.00 | 2328 | Instalacje z rur stalowych | SR1 04 02 | Instalacje Sanitarne/ Inst. gazowe / Instalacje z rur stalowych
6025 | SR1 04 02 22 | Montaż rurociągów Stal 28 mm x 2 | m.b. |  |  |  | 150.00 | 2328 | Instalacje z rur stalowych | SR1 04 02 | Instalacje Sanitarne/ Inst. gazowe / Instalacje z rur stalowych
6026 | SR1 04 02 23 | Montaż rurociągów Stal 35 mm x 2 | m.b. |  |  |  | 180.00 | 2328 | Instalacje z rur stalowych | SR1 04 02 | Instalacje Sanitarne/ Inst. gazowe / Instalacje z rur stalowych
6027 | SR1 04 02 24 | Montaż rurociągów Stal 42 mm x 2 | m.b. |  |  |  | 180.00 | 2328 | Instalacje z rur stalowych | SR1 04 02 | Instalacje Sanitarne/ Inst. gazowe / Instalacje z rur stalowych
6028 | SR1 04 02 25 | Montaż rurociągów Stal 54 mm x 2 | m.b. |  |  |  | 220.00 | 2328 | Instalacje z rur stalowych | SR1 04 02 | Instalacje Sanitarne/ Inst. gazowe / Instalacje z rur stalowych
6029 | SR1 04 02 26 | Montaż rurociągów Stal 64 mm x 2 | m.b. |  |  |  | 220.00 | 2328 | Instalacje z rur stalowych | SR1 04 02 | Instalacje Sanitarne/ Inst. gazowe / Instalacje z rur stalowych
6018 | SR1 04 02 15 | Montaż zaworu gazowego przelotowego 1 1/2'' | szt. |  |  |  | 30.00 | 2328 | Instalacje z rur stalowych | SR1 04 02 | Instalacje Sanitarne/ Inst. gazowe / Instalacje z rur stalowych
6017 | SR1 04 02 14 | Montaż zaworu gazowego przelotowego 1 1/4'' | szt. |  |  |  | 25.00 | 2328 | Instalacje z rur stalowych | SR1 04 02 | Instalacje Sanitarne/ Inst. gazowe / Instalacje z rur stalowych
6016 | SR1 04 02 13 | Montaż zaworu gazowego przelotowego 1'' | szt. |  |  |  | 25.00 | 2328 | Instalacje z rur stalowych | SR1 04 02 | Instalacje Sanitarne/ Inst. gazowe / Instalacje z rur stalowych
6014 | SR1 04 02 11 | Montaż zaworu gazowego przelotowego 1/2 '' | szt. |  |  |  | 20.00 | 2328 | Instalacje z rur stalowych | SR1 04 02 | Instalacje Sanitarne/ Inst. gazowe / Instalacje z rur stalowych
6019 | SR1 04 02 16 | Montaż zaworu gazowego przelotowego 2'' | szt. |  |  |  | 35.00 | 2328 | Instalacje z rur stalowych | SR1 04 02 | Instalacje Sanitarne/ Inst. gazowe / Instalacje z rur stalowych
6015 | SR1 04 02 12 | Montaż zaworu gazowego przelotowego 3/4'' | szt. |  |  |  | 20.00 | 2328 | Instalacje z rur stalowych | SR1 04 02 | Instalacje Sanitarne/ Inst. gazowe / Instalacje z rur stalowych
6071 | SR1 04 04 16 | Montaż szafki gazowej na elewacji budynku | szt. |  |  |  | 70.00 | 2330 | Przyłącze | SR1 04 04 | Instalacje Sanitarne/ Inst. gazowe / Przyłącze
6069 | SR1 04 04 14 | Montaż trójnika siodłowego z nawiertką | szt. |  |  |  | 80.00 | 2330 | Przyłącze | SR1 04 04 | Instalacje Sanitarne/ Inst. gazowe / Przyłącze
6062 | SR1 04 04 07 | Ułożenie rur PE w wykopie | m.b. |  |  |  | 40.00 | 2330 | Przyłącze | SR1 04 04 | Instalacje Sanitarne/ Inst. gazowe / Przyłącze
6063 | SR1 04 04 08 | Ułżenie taśmy ostrzegawczej z przewodem sygnalizacyjnym | m.b. |  |  |  | 5.00 | 2330 | Przyłącze | SR1 04 04 | Instalacje Sanitarne/ Inst. gazowe / Przyłącze
6059 | SR1 04 04 04 | Wykop mechaniczny jamisty | mtg |  |  |  | 300.00 | 2330 | Przyłącze | SR1 04 04 | Instalacje Sanitarne/ Inst. gazowe / Przyłącze
6058 | SR1 04 04 03 | Wykop mechaniczny liniowy pod rury PE | mtg |  |  |  | 300.00 | 2330 | Przyłącze | SR1 04 04 | Instalacje Sanitarne/ Inst. gazowe / Przyłącze
6057 | SR1 04 04 02 | Wykop ręczny jamisty | pkt |  |  |  | 300.00 | 2330 | Przyłącze | SR1 04 04 | Instalacje Sanitarne/ Inst. gazowe / Przyłącze
6056 | SR1 04 04 01 | Wykop ręczny liniowy pod rury PE | m.b. |  |  |  | 50.00 | 2330 | Przyłącze | SR1 04 04 | Instalacje Sanitarne/ Inst. gazowe / Przyłącze
6061 | SR1 04 04 06 | Zasypanie mechaniczne wykopu | mtg |  |  |  | 300.00 | 2330 | Przyłącze | SR1 04 04 | Instalacje Sanitarne/ Inst. gazowe / Przyłącze
6060 | SR1 04 04 05 | Zasypanie ręczne wykopu | m.b. |  |  |  | 20.00 | 2330 | Przyłącze | SR1 04 04 | Instalacje Sanitarne/ Inst. gazowe / Przyłącze
6067 | SR1 04 04 12 | Zgrzew elektrooporowy PE / GW | szt. |  |  |  | 100.00 | 2330 | Przyłącze | SR1 04 04 | Instalacje Sanitarne/ Inst. gazowe / Przyłącze
6065 | SR1 04 04 10 | Zgrzew elektrooporowy kolano PE | szt. |  |  |  | 100.00 | 2330 | Przyłącze | SR1 04 04 | Instalacje Sanitarne/ Inst. gazowe / Przyłącze
6068 | SR1 04 04 13 | Zgrzew elektrooporowy kolumny PE / Stal | szt. |  |  |  | 100.00 | 2330 | Przyłącze | SR1 04 04 | Instalacje Sanitarne/ Inst. gazowe / Przyłącze
6066 | SR1 04 04 11 | Zgrzew elektrooporowy mufa PE | szt. |  |  |  | 100.00 | 2330 | Przyłącze | SR1 04 04 | Instalacje Sanitarne/ Inst. gazowe / Przyłącze
6064 | SR1 04 04 09 | Zgrzew elektrooporowy trójnik PE | szt. |  |  |  | 100.00 | 2330 | Przyłącze | SR1 04 04 | Instalacje Sanitarne/ Inst. gazowe / Przyłącze
6070 | SR1 04 04 15 | Zgrzew elektrooporowy trójnika siodłowego z nawiertką | szt. |  |  |  | 100.00 | 2330 | Przyłącze | SR1 04 04 | Instalacje Sanitarne/ Inst. gazowe / Przyłącze
5830 | SR1 03 04 01 | Montaż listwy sterującej | szt. |  |  |  | 300.00 | 2319 | Automatyka | SR1 03 04 | Instalacje Sanitarne/ Inst. grzewcze / Automatyka
5833 | SR1 03 04 04 | Parowanie urządzeń bezprzewodowych | szt. |  |  |  | 20.00 | 2319 | Automatyka | SR1 03 04 | Instalacje Sanitarne/ Inst. grzewcze / Automatyka
5832 | SR1 03 04 03 | Podłączenie regulatorów pokojowych | szt. |  |  |  | 80.00 | 2319 | Automatyka | SR1 03 04 | Instalacje Sanitarne/ Inst. grzewcze / Automatyka
5831 | SR1 03 04 02 | Podłączenie siłowników obiegów grzewczych | szt. |  |  |  | 15.00 | 2319 | Automatyka | SR1 03 04 | Instalacje Sanitarne/ Inst. grzewcze / Automatyka
5834 | SR1 03 04 05 | Zaprogramowanie systemu regulacji temperaturą | kpl. |  |  |  | 120.00 | 2319 | Automatyka | SR1 03 04 | Instalacje Sanitarne/ Inst. grzewcze / Automatyka
5779 | SR1 03 01 25 | Montaż filtra magnetycznego 1'' | szt. |  |  |  | 40.00 | 2315 | Elementy instalacji | SR1 03 01 | Instalacje Sanitarne/ Inst. grzewcze / Elementy instalacji
5777 | SR1 03 01 23 | Montaż filtra magnetycznego 1/2'' | szt. |  |  |  | 40.00 | 2315 | Elementy instalacji | SR1 03 01 | Instalacje Sanitarne/ Inst. grzewcze / Elementy instalacji
5778 | SR1 03 01 24 | Montaż filtra magnetycznego 3/4'' | szt. |  |  |  | 40.00 | 2315 | Elementy instalacji | SR1 03 01 | Instalacje Sanitarne/ Inst. grzewcze / Elementy instalacji
5776 | SR1 03 01 22 | Montaż filtra siatkowego 1'' | szt. |  |  |  | 20.00 | 2315 | Elementy instalacji | SR1 03 01 | Instalacje Sanitarne/ Inst. grzewcze / Elementy instalacji
5774 | SR1 03 01 20 | Montaż filtra siatkowego 1/2'' | szt. |  |  |  | 20.00 | 2315 | Elementy instalacji | SR1 03 01 | Instalacje Sanitarne/ Inst. grzewcze / Elementy instalacji
5775 | SR1 03 01 21 | Montaż filtra siatkowego 3/4'' | szt. |  |  |  | 20.00 | 2315 | Elementy instalacji | SR1 03 01 | Instalacje Sanitarne/ Inst. grzewcze / Elementy instalacji
5772 | SR1 03 01 18 | Montaż grupy bezpieczeństwa do C.O. | szt. |  |  |  | 30.00 | 2315 | Elementy instalacji | SR1 03 01 | Instalacje Sanitarne/ Inst. grzewcze / Elementy instalacji
5780 | SR1 03 01 26 | Montaż manometru | szt. |  |  |  | 25.00 | 2315 | Elementy instalacji | SR1 03 01 | Instalacje Sanitarne/ Inst. grzewcze / Elementy instalacji
5773 | SR1 03 01 19 | Montaż naczynia wzbiorczego do C.O. | szt. |  |  |  | 30.00 | 2315 | Elementy instalacji | SR1 03 01 | Instalacje Sanitarne/ Inst. grzewcze / Elementy instalacji
5782 | SR1 03 01 28 | Montaż odpowietrznika automatycznego pionowego | szt. |  |  |  | 25.00 | 2315 | Elementy instalacji | SR1 03 01 | Instalacje Sanitarne/ Inst. grzewcze / Elementy instalacji
5781 | SR1 03 01 27 | Montaż termometru | szt. |  |  |  | 25.00 | 2315 | Elementy instalacji | SR1 03 01 | Instalacje Sanitarne/ Inst. grzewcze / Elementy instalacji
5771 | SR1 03 01 17 | Montaż zaworu bezpieczeństwa do C.O. 1'' | szt. |  |  |  | 25.00 | 2315 | Elementy instalacji | SR1 03 01 | Instalacje Sanitarne/ Inst. grzewcze / Elementy instalacji
5769 | SR1 03 01 15 | Montaż zaworu bezpieczeństwa do C.O. 1/2'' | szt. |  |  |  | 20.00 | 2315 | Elementy instalacji | SR1 03 01 | Instalacje Sanitarne/ Inst. grzewcze / Elementy instalacji
5770 | SR1 03 01 16 | Montaż zaworu bezpieczeństwa do C.O. 3/4" | szt. |  |  |  | 20.00 | 2315 | Elementy instalacji | SR1 03 01 | Instalacje Sanitarne/ Inst. grzewcze / Elementy instalacji
5757 | SR1 03 01 03 | Montaż zaworu przelotowego 1 '' | szt. |  |  |  | 25.00 | 2315 | Elementy instalacji | SR1 03 01 | Instalacje Sanitarne/ Inst. grzewcze / Elementy instalacji
5759 | SR1 03 01 05 | Montaż zaworu przelotowego 1 1/2'' | szt. |  |  |  | 30.00 | 2315 | Elementy instalacji | SR1 03 01 | Instalacje Sanitarne/ Inst. grzewcze / Elementy instalacji
5758 | SR1 03 01 04 | Montaż zaworu przelotowego 1 1/4'' | szt. |  |  |  | 25.00 | 2315 | Elementy instalacji | SR1 03 01 | Instalacje Sanitarne/ Inst. grzewcze / Elementy instalacji
5755 | SR1 03 01 01 | Montaż zaworu przelotowego 1/2 '' | szt. |  |  |  | 20.00 | 2315 | Elementy instalacji | SR1 03 01 | Instalacje Sanitarne/ Inst. grzewcze / Elementy instalacji
5762 | SR1 03 01 08 | Montaż zaworu przelotowego 2 1/2'' | szt. |  |  |  | 35.00 | 2315 | Elementy instalacji | SR1 03 01 | Instalacje Sanitarne/ Inst. grzewcze / Elementy instalacji
5761 | SR1 03 01 07 | Montaż zaworu przelotowego 2 1/4'' | szt. |  |  |  | 35.00 | 2315 | Elementy instalacji | SR1 03 01 | Instalacje Sanitarne/ Inst. grzewcze / Elementy instalacji
5760 | SR1 03 01 06 | Montaż zaworu przelotowego 2'' | szt. |  |  |  | 35.00 | 2315 | Elementy instalacji | SR1 03 01 | Instalacje Sanitarne/ Inst. grzewcze / Elementy instalacji
5763 | SR1 03 01 09 | Montaż zaworu przelotowego 3'' | szt. |  |  |  | 40.00 | 2315 | Elementy instalacji | SR1 03 01 | Instalacje Sanitarne/ Inst. grzewcze / Elementy instalacji
5756 | SR1 03 01 02 | Montaż zaworu przelotowego 3/4'' | szt. |  |  |  | 20.00 | 2315 | Elementy instalacji | SR1 03 01 | Instalacje Sanitarne/ Inst. grzewcze / Elementy instalacji
5768 | SR1 03 01 14 | Montaż zaworu zwrotnego 1 1/2'' | szt. |  |  |  | 30.00 | 2315 | Elementy instalacji | SR1 03 01 | Instalacje Sanitarne/ Inst. grzewcze / Elementy instalacji
5767 | SR1 03 01 13 | Montaż zaworu zwrotnego 1 1/4'' | szt. |  |  |  | 25.00 | 2315 | Elementy instalacji | SR1 03 01 | Instalacje Sanitarne/ Inst. grzewcze / Elementy instalacji
5766 | SR1 03 01 12 | Montaż zaworu zwrotnego 1'' | szt. |  |  |  | 25.00 | 2315 | Elementy instalacji | SR1 03 01 | Instalacje Sanitarne/ Inst. grzewcze / Elementy instalacji
5764 | SR1 03 01 10 | Montaż zaworu zwrotnego 1/2 '' | szt. |  |  |  | 20.00 | 2315 | Elementy instalacji | SR1 03 01 | Instalacje Sanitarne/ Inst. grzewcze / Elementy instalacji
5765 | SR1 03 01 11 | Montaż zaworu zwrotnego 3/4 '' | szt. |  |  |  | 20.00 | 2315 | Elementy instalacji | SR1 03 01 | Instalacje Sanitarne/ Inst. grzewcze / Elementy instalacji
5783 | SR1 03 01 29 | Próba szczelności | kpl. |  |  |  | 150.00 | 2315 | Elementy instalacji | SR1 03 01 | Instalacje Sanitarne/ Inst. grzewcze / Elementy instalacji
5970 | SR1 03 09 11 | Montaż podejśc do grupy pompowej mieszającej Stal 18mm | kpl. |  |  |  | 250.00 | 2324 | Instalacje stalowe | SR1 03 09 | Instalacje Sanitarne/ Inst. grzewcze / Instalacje stalowe
5971 | SR1 03 09 12 | Montaż podejśc do grupy pompowej mieszającej Stal 22 mm | kpl. |  |  |  | 300.00 | 2324 | Instalacje stalowe | SR1 03 09 | Instalacje Sanitarne/ Inst. grzewcze / Instalacje stalowe
5972 | SR1 03 09 13 | Montaż podejśc do grupy pompowej mieszającej Stal 28 mm | kpl. |  |  |  | 350.00 | 2324 | Instalacje stalowe | SR1 03 09 | Instalacje Sanitarne/ Inst. grzewcze / Instalacje stalowe
5965 | SR1 03 09 06 | Montaż podejścia do grupy bezpieczeństwa Stal 18 mm | pkt |  |  |  | 40.00 | 2324 | Instalacje stalowe | SR1 03 09 | Instalacje Sanitarne/ Inst. grzewcze / Instalacje stalowe
5966 | SR1 03 09 07 | Montaż podejścia do grupy bezpieczeństwa Stal 22 mm | pkt |  |  |  | 40.00 | 2324 | Instalacje stalowe | SR1 03 09 | Instalacje Sanitarne/ Inst. grzewcze / Instalacje stalowe
5967 | SR1 03 09 08 | Montaż podejścia do grupy bezpieczeństwa Stal 28 mm | pkt |  |  |  | 40.00 | 2324 | Instalacje stalowe | SR1 03 09 | Instalacje Sanitarne/ Inst. grzewcze / Instalacje stalowe
5968 | SR1 03 09 09 | Montaż podejścia do pompy obiegowej Stal 22 mm | kpl. |  |  |  | 60.00 | 2324 | Instalacje stalowe | SR1 03 09 | Instalacje Sanitarne/ Inst. grzewcze / Instalacje stalowe
5969 | SR1 03 09 10 | Montaż podejścia do pompy obiegowej Stal 28 mm | kpl. |  |  |  | 60.00 | 2324 | Instalacje stalowe | SR1 03 09 | Instalacje Sanitarne/ Inst. grzewcze / Instalacje stalowe
5977 | SR1 03 09 18 | Montaż podejścia do zaworu Stal 15 mm | pkt |  |  |  | 30.00 | 2324 | Instalacje stalowe | SR1 03 09 | Instalacje Sanitarne/ Inst. grzewcze / Instalacje stalowe
5978 | SR1 03 09 19 | Montaż podejścia do zaworu Stal 18 mm | pkt |  |  |  | 30.00 | 2324 | Instalacje stalowe | SR1 03 09 | Instalacje Sanitarne/ Inst. grzewcze / Instalacje stalowe
5979 | SR1 03 09 20 | Montaż podejścia do zaworu Stal 22 mm | pkt |  |  |  | 30.00 | 2324 | Instalacje stalowe | SR1 03 09 | Instalacje Sanitarne/ Inst. grzewcze / Instalacje stalowe
5980 | SR1 03 09 21 | Montaż podejścia do zaworu Stal 28 mm | pkt |  |  |  | 30.00 | 2324 | Instalacje stalowe | SR1 03 09 | Instalacje Sanitarne/ Inst. grzewcze / Instalacje stalowe
5982 | SR1 03 09 22 | Montaż podejścia do zaworu Stal 35 mm | pkt |  |  |  | 40.00 | 2324 | Instalacje stalowe | SR1 03 09 | Instalacje Sanitarne/ Inst. grzewcze / Instalacje stalowe
5983 | SR1 03 09 23 | Montaż podejścia do zaworu Stal 43 mm | pkt |  |  |  | 40.00 | 2324 | Instalacje stalowe | SR1 03 09 | Instalacje Sanitarne/ Inst. grzewcze / Instalacje stalowe
5984 | SR1 03 09 24 | Montaż podejścia do zaworu Stal 54 mm | pkt |  |  |  | 40.00 | 2324 | Instalacje stalowe | SR1 03 09 | Instalacje Sanitarne/ Inst. grzewcze / Instalacje stalowe
5985 | SR1 03 09 25 | Montaż podejścia do zaworu Stal 64 mm | pkt |  |  |  | 50.00 | 2324 | Instalacje stalowe | SR1 03 09 | Instalacje Sanitarne/ Inst. grzewcze / Instalacje stalowe
5960 | SR1 03 09 01 | Montaż podejść bocznych do grzejnika Stal 15 mm | kpl. |  |  |  | 150.00 | 2324 | Instalacje stalowe | SR1 03 09 | Instalacje Sanitarne/ Inst. grzewcze / Instalacje stalowe
5962 | SR1 03 09 03 | Montaż podejść do rozdzielcza Stal 22 mm | kpl. |  |  |  | 120.00 | 2324 | Instalacje stalowe | SR1 03 09 | Instalacje Sanitarne/ Inst. grzewcze / Instalacje stalowe
5963 | SR1 03 09 04 | Montaż podejść do rozdzielcza Stal 28 mm | kpl. |  |  |  | 120.00 | 2324 | Instalacje stalowe | SR1 03 09 | Instalacje Sanitarne/ Inst. grzewcze / Instalacje stalowe
5964 | SR1 03 09 05 | Montaż podejść do rozdzielcza Stal 35 mm | kpl. |  |  |  | 120.00 | 2324 | Instalacje stalowe | SR1 03 09 | Instalacje Sanitarne/ Inst. grzewcze / Instalacje stalowe
5973 | SR1 03 09 14 | Montaż podejść do źródła ciepła Stal 15 mm | kpl. |  |  |  | 250.00 | 2324 | Instalacje stalowe | SR1 03 09 | Instalacje Sanitarne/ Inst. grzewcze / Instalacje stalowe
5974 | SR1 03 09 15 | Montaż podejść do źródła ciepła Stal 22 mm | kpl. |  |  |  | 300.00 | 2324 | Instalacje stalowe | SR1 03 09 | Instalacje Sanitarne/ Inst. grzewcze / Instalacje stalowe
5975 | SR1 03 09 16 | Montaż podejść do źródła ciepła Stal 28 mm | kpl. |  |  |  | 350.00 | 2324 | Instalacje stalowe | SR1 03 09 | Instalacje Sanitarne/ Inst. grzewcze / Instalacje stalowe
5976 | SR1 03 09 17 | Montaż podejść do źródła ciepła Stal 35 mm | kpl. |  |  |  | 350.00 | 2324 | Instalacje stalowe | SR1 03 09 | Instalacje Sanitarne/ Inst. grzewcze / Instalacje stalowe
5961 | SR1 03 09 02 | Montaż podejść dolnych do grzejnika Stal 15 mm | kpl. |  |  |  | 150.00 | 2324 | Instalacje stalowe | SR1 03 09 | Instalacje Sanitarne/ Inst. grzewcze / Instalacje stalowe
5986 | SR1 03 09 26 | Montaż rurociągów Stal 15 mm x 2 | m.b. |  |  |  | 120.00 | 2324 | Instalacje stalowe | SR1 03 09 | Instalacje Sanitarne/ Inst. grzewcze / Instalacje stalowe
5987 | SR1 03 09 27 | Montaż rurociągów Stal 18 mm x 2 | m.b. |  |  |  | 135.00 | 2324 | Instalacje stalowe | SR1 03 09 | Instalacje Sanitarne/ Inst. grzewcze / Instalacje stalowe
5988 | SR1 03 09 28 | Montaż rurociągów Stal 22 mm x 2 | m.b. |  |  |  | 150.00 | 2324 | Instalacje stalowe | SR1 03 09 | Instalacje Sanitarne/ Inst. grzewcze / Instalacje stalowe
5989 | SR1 03 09 29 | Montaż rurociągów Stal 28 mm x 2 | m.b. |  |  |  | 150.00 | 2324 | Instalacje stalowe | SR1 03 09 | Instalacje Sanitarne/ Inst. grzewcze / Instalacje stalowe
5990 | SR1 03 09 30 | Montaż rurociągów Stal 35 mm x 2 | m.b. |  |  |  | 180.00 | 2324 | Instalacje stalowe | SR1 03 09 | Instalacje Sanitarne/ Inst. grzewcze / Instalacje stalowe
5991 | SR1 03 09 31 | Montaż rurociągów Stal 42 mm x 2 | m.b. |  |  |  | 180.00 | 2324 | Instalacje stalowe | SR1 03 09 | Instalacje Sanitarne/ Inst. grzewcze / Instalacje stalowe
5992 | SR1 03 09 32 | Montaż rurociągów Stal 54 mm x 2 | m.b. |  |  |  | 220.00 | 2324 | Instalacje stalowe | SR1 03 09 | Instalacje Sanitarne/ Inst. grzewcze / Instalacje stalowe
5993 | SR1 03 09 33 | Montaż rurociągów Stal 64 mm x 2 | m.b. |  |  |  | 220.00 | 2324 | Instalacje stalowe | SR1 03 09 | Instalacje Sanitarne/ Inst. grzewcze / Instalacje stalowe
5932 | SR1 03 08 06 | Montaż podejścia do grupy bezpieczeństwa Cu 18 mm | pkt |  |  |  | 40.00 | 2323 | Instalacje z CU | SR1 03 08 | Instalacje Sanitarne/ Inst. grzewcze / Instalacje z CU
5933 | SR1 03 08 07 | Montaż podejścia do grupy bezpieczeństwa Cu 22 mm | pkt |  |  |  | 40.00 | 2323 | Instalacje z CU | SR1 03 08 | Instalacje Sanitarne/ Inst. grzewcze / Instalacje z CU
5934 | SR1 03 08 08 | Montaż podejścia do grupy bezpieczeństwa Cu 28 mm | pkt |  |  |  | 40.00 | 2323 | Instalacje z CU | SR1 03 08 | Instalacje Sanitarne/ Inst. grzewcze / Instalacje z CU
5935 | SR1 03 08 09 | Montaż podejścia do pompy obiegowej Cu 22 mm | kpl. |  |  |  | 60.00 | 2323 | Instalacje z CU | SR1 03 08 | Instalacje Sanitarne/ Inst. grzewcze / Instalacje z CU
5936 | SR1 03 08 10 | Montaż podejścia do pompy obiegowej Cu 28 mm | kpl. |  |  |  | 60.00 | 2323 | Instalacje z CU | SR1 03 08 | Instalacje Sanitarne/ Inst. grzewcze / Instalacje z CU
5944 | SR1 03 08 18 | Montaż podejścia do zaworu Cu 15 mm | pkt |  |  |  | 30.00 | 2323 | Instalacje z CU | SR1 03 08 | Instalacje Sanitarne/ Inst. grzewcze / Instalacje z CU
5945 | SR1 03 08 19 | Montaż podejścia do zaworu Cu 18 mm | pkt |  |  |  | 30.00 | 2323 | Instalacje z CU | SR1 03 08 | Instalacje Sanitarne/ Inst. grzewcze / Instalacje z CU
5946 | SR1 03 08 20 | Montaż podejścia do zaworu Cu 22 mm | pkt |  |  |  | 30.00 | 2323 | Instalacje z CU | SR1 03 08 | Instalacje Sanitarne/ Inst. grzewcze / Instalacje z CU
5947 | SR1 03 08 21 | Montaż podejścia do zaworu Cu 28 mm | pkt |  |  |  | 30.00 | 2323 | Instalacje z CU | SR1 03 08 | Instalacje Sanitarne/ Inst. grzewcze / Instalacje z CU
5948 | SR1 03 08 22 | Montaż podejścia do zaworu Cu 35 mm | pkt |  |  |  | 40.00 | 2323 | Instalacje z CU | SR1 03 08 | Instalacje Sanitarne/ Inst. grzewcze / Instalacje z CU
5949 | SR1 03 08 23 | Montaż podejścia do zaworu Cu 43 mm | pkt |  |  |  | 40.00 | 2323 | Instalacje z CU | SR1 03 08 | Instalacje Sanitarne/ Inst. grzewcze / Instalacje z CU
5950 | SR1 03 08 24 | Montaż podejścia do zaworu Cu 54 mm | pkt |  |  |  | 40.00 | 2323 | Instalacje z CU | SR1 03 08 | Instalacje Sanitarne/ Inst. grzewcze / Instalacje z CU
5951 | SR1 03 08 25 | Montaż podejścia do zaworu Cu 64 mm | pkt |  |  |  | 50.00 | 2323 | Instalacje z CU | SR1 03 08 | Instalacje Sanitarne/ Inst. grzewcze / Instalacje z CU
5927 | SR1 03 08 01 | Montaż podejść bocznych do grzejnika Cu 15 mm | kpl. |  |  |  | 150.00 | 2323 | Instalacje z CU | SR1 03 08 | Instalacje Sanitarne/ Inst. grzewcze / Instalacje z CU
5937 | SR1 03 08 11 | Montaż podejść do grupy pompowej mieszającej Cu 18mm | kpl. |  |  |  | 250.00 | 2323 | Instalacje z CU | SR1 03 08 | Instalacje Sanitarne/ Inst. grzewcze / Instalacje z CU
5938 | SR1 03 08 12 | Montaż podejść do grupy pompowej mieszającej Cu 22mm | kpl. |  |  |  | 300.00 | 2323 | Instalacje z CU | SR1 03 08 | Instalacje Sanitarne/ Inst. grzewcze / Instalacje z CU
5939 | SR1 03 08 13 | Montaż podejść do grupy pompowej mieszającej Cu 28mm | kpl. |  |  |  | 350.00 | 2323 | Instalacje z CU | SR1 03 08 | Instalacje Sanitarne/ Inst. grzewcze / Instalacje z CU
5929 | SR1 03 08 03 | Montaż podejść do rozdzielacza Cu 22 mm | kpl. |  |  |  | 120.00 | 2323 | Instalacje z CU | SR1 03 08 | Instalacje Sanitarne/ Inst. grzewcze / Instalacje z CU
5930 | SR1 03 08 04 | Montaż podejść do rozdzielacza Cu 28 mm | kpl. |  |  |  | 120.00 | 2323 | Instalacje z CU | SR1 03 08 | Instalacje Sanitarne/ Inst. grzewcze / Instalacje z CU
5931 | SR1 03 08 05 | Montaż podejść do rozdzielacza Cu 35 mm | kpl. |  |  |  | 120.00 | 2323 | Instalacje z CU | SR1 03 08 | Instalacje Sanitarne/ Inst. grzewcze / Instalacje z CU
5940 | SR1 03 08 14 | Montaż podejść do źródła ciepła Cu 15 mm | kpl. |  |  |  | 250.00 | 2323 | Instalacje z CU | SR1 03 08 | Instalacje Sanitarne/ Inst. grzewcze / Instalacje z CU
5941 | SR1 03 08 15 | Montaż podejść do źródła ciepła Cu 22 mm | kpl. |  |  |  | 300.00 | 2323 | Instalacje z CU | SR1 03 08 | Instalacje Sanitarne/ Inst. grzewcze / Instalacje z CU
5942 | SR1 03 08 16 | Montaż podejść do źródła ciepła Cu 28 mm | kpl. |  |  |  | 350.00 | 2323 | Instalacje z CU | SR1 03 08 | Instalacje Sanitarne/ Inst. grzewcze / Instalacje z CU
5943 | SR1 03 08 17 | Montaż podejść do źródła ciepła Cu 35 mm | kpl. |  |  |  | 350.00 | 2323 | Instalacje z CU | SR1 03 08 | Instalacje Sanitarne/ Inst. grzewcze / Instalacje z CU
5928 | SR1 03 08 02 | Montaż podejść dolnych do grzejnika Cu 15 mm | kpl. |  |  |  | 150.00 | 2323 | Instalacje z CU | SR1 03 08 | Instalacje Sanitarne/ Inst. grzewcze / Instalacje z CU
5952 | SR1 03 08 26 | Montaż rurociągów Cu 15 mm x 2 | m.b. |  |  |  | 120.00 | 2323 | Instalacje z CU | SR1 03 08 | Instalacje Sanitarne/ Inst. grzewcze / Instalacje z CU
5953 | SR1 03 08 27 | Montaż rurociągów Cu 18 mm x 2 | m.b. |  |  |  | 135.00 | 2323 | Instalacje z CU | SR1 03 08 | Instalacje Sanitarne/ Inst. grzewcze / Instalacje z CU
5954 | SR1 03 08 28 | Montaż rurociągów Cu 22 mm x 2 | m.b. |  |  |  | 150.00 | 2323 | Instalacje z CU | SR1 03 08 | Instalacje Sanitarne/ Inst. grzewcze / Instalacje z CU
5955 | SR1 03 08 29 | Montaż rurociągów Cu 28 mm x 2 | m.b. |  |  |  | 150.00 | 2323 | Instalacje z CU | SR1 03 08 | Instalacje Sanitarne/ Inst. grzewcze / Instalacje z CU
5956 | SR1 03 08 30 | Montaż rurociągów Cu 35 mm x 2 | m.b. |  |  |  | 180.00 | 2323 | Instalacje z CU | SR1 03 08 | Instalacje Sanitarne/ Inst. grzewcze / Instalacje z CU
5957 | SR1 03 08 31 | Montaż rurociągów Cu 42 mm x 2 | m.b. |  |  |  | 180.00 | 2323 | Instalacje z CU | SR1 03 08 | Instalacje Sanitarne/ Inst. grzewcze / Instalacje z CU
5958 | SR1 03 08 32 | Montaż rurociągów Cu 54 mm x 2 | m.b. |  |  |  | 220.00 | 2323 | Instalacje z CU | SR1 03 08 | Instalacje Sanitarne/ Inst. grzewcze / Instalacje z CU
5959 | SR1 03 08 33 | Montaż rurociągów Cu 64 mm x 2 | m.b. |  |  |  | 220.00 | 2323 | Instalacje z CU | SR1 03 08 | Instalacje Sanitarne/ Inst. grzewcze / Instalacje z CU
5867 | SR1 03 06 06 | Montaż podejścia do grupy bezpieczeństwa 16mm | pkt |  |  |  | 40.00 | 2321 | Instalacje z PEX/PERT/PE | SR1 03 06 | Instalacje Sanitarne/ Inst. grzewcze / Instalacje z PEX/PERT/PE
5868 | SR1 03 06 07 | Montaż podejścia do grupy bezpieczeństwa 20mm | pkt |  |  |  | 40.00 | 2321 | Instalacje z PEX/PERT/PE | SR1 03 06 | Instalacje Sanitarne/ Inst. grzewcze / Instalacje z PEX/PERT/PE
5869 | SR1 03 06 08 | Montaż podejścia do grupy bezpieczeństwa 25mm | pkt |  |  |  | 40.00 | 2321 | Instalacje z PEX/PERT/PE | SR1 03 06 | Instalacje Sanitarne/ Inst. grzewcze / Instalacje z PEX/PERT/PE
5870 | SR1 03 06 09 | Montaż podejścia do pompy obiegowej 20 mm | kpl. |  |  |  | 60.00 | 2321 | Instalacje z PEX/PERT/PE | SR1 03 06 | Instalacje Sanitarne/ Inst. grzewcze / Instalacje z PEX/PERT/PE
5871 | SR1 03 06 10 | Montaż podejścia do pompy obiegowej 25 mm | kpl. |  |  |  | 60.00 | 2321 | Instalacje z PEX/PERT/PE | SR1 03 06 | Instalacje Sanitarne/ Inst. grzewcze / Instalacje z PEX/PERT/PE
5878 | SR1 03 06 17 | Montaż podejścia do zaworu 16 mm | pkt |  |  |  | 30.00 | 2321 | Instalacje z PEX/PERT/PE | SR1 03 06 | Instalacje Sanitarne/ Inst. grzewcze / Instalacje z PEX/PERT/PE
5879 | SR1 03 06 18 | Montaż podejścia do zaworu 20 mm | pkt |  |  |  | 30.00 | 2321 | Instalacje z PEX/PERT/PE | SR1 03 06 | Instalacje Sanitarne/ Inst. grzewcze / Instalacje z PEX/PERT/PE
5880 | SR1 03 06 19 | Montaż podejścia do zaworu 25 mm | pkt |  |  |  | 30.00 | 2321 | Instalacje z PEX/PERT/PE | SR1 03 06 | Instalacje Sanitarne/ Inst. grzewcze / Instalacje z PEX/PERT/PE
5881 | SR1 03 06 20 | Montaż podejścia do zaworu 32 mm | pkt |  |  |  | 30.00 | 2321 | Instalacje z PEX/PERT/PE | SR1 03 06 | Instalacje Sanitarne/ Inst. grzewcze / Instalacje z PEX/PERT/PE
5882 | SR1 03 06 21 | Montaż podejścia do zaworu 40 mm | pkt |  |  |  | 40.00 | 2321 | Instalacje z PEX/PERT/PE | SR1 03 06 | Instalacje Sanitarne/ Inst. grzewcze / Instalacje z PEX/PERT/PE
5883 | SR1 03 06 22 | Montaż podejścia do zaworu 50 mm | pkt |  |  |  | 40.00 | 2321 | Instalacje z PEX/PERT/PE | SR1 03 06 | Instalacje Sanitarne/ Inst. grzewcze / Instalacje z PEX/PERT/PE
5884 | SR1 03 06 23 | Montaż podejścia do zaworu 63 mm | pkt |  |  |  | 40.00 | 2321 | Instalacje z PEX/PERT/PE | SR1 03 06 | Instalacje Sanitarne/ Inst. grzewcze / Instalacje z PEX/PERT/PE
5885 | SR1 03 06 24 | Montaż podejścia do zaworu 75 mm | pkt |  |  |  | 50.00 | 2321 | Instalacje z PEX/PERT/PE | SR1 03 06 | Instalacje Sanitarne/ Inst. grzewcze / Instalacje z PEX/PERT/PE
5862 | SR1 03 06 01 | Montaż podejść bocznych do grzejnika 16 mm | kpl. |  |  |  | 150.00 | 2321 | Instalacje z PEX/PERT/PE | SR1 03 06 | Instalacje Sanitarne/ Inst. grzewcze / Instalacje z PEX/PERT/PE
5872 | SR1 03 06 11 | Montaż podejść do grupy pompowej mieszającej 20 mm | kpl. |  |  |  | 250.00 | 2321 | Instalacje z PEX/PERT/PE | SR1 03 06 | Instalacje Sanitarne/ Inst. grzewcze / Instalacje z PEX/PERT/PE
5873 | SR1 03 06 12 | Montaż podejść do grupy pompowej mieszającej 25 mm | kpl. |  |  |  | 300.00 | 2321 | Instalacje z PEX/PERT/PE | SR1 03 06 | Instalacje Sanitarne/ Inst. grzewcze / Instalacje z PEX/PERT/PE
5874 | SR1 03 06 13 | Montaż podejść do grupy pompowej mieszającej 32 mm | kpl. |  |  |  | 350.00 | 2321 | Instalacje z PEX/PERT/PE | SR1 03 06 | Instalacje Sanitarne/ Inst. grzewcze / Instalacje z PEX/PERT/PE
5864 | SR1 03 06 03 | Montaż podejść do rozdzielcza 20 mm | kpl. |  |  |  | 120.00 | 2321 | Instalacje z PEX/PERT/PE | SR1 03 06 | Instalacje Sanitarne/ Inst. grzewcze / Instalacje z PEX/PERT/PE
5865 | SR1 03 06 04 | Montaż podejść do rozdzielcza 25 mm | kpl. |  |  |  | 120.00 | 2321 | Instalacje z PEX/PERT/PE | SR1 03 06 | Instalacje Sanitarne/ Inst. grzewcze / Instalacje z PEX/PERT/PE
5866 | SR1 03 06 05 | Montaż podejść do rozdzielcza 32 mm | kpl. |  |  |  | 120.00 | 2321 | Instalacje z PEX/PERT/PE | SR1 03 06 | Instalacje Sanitarne/ Inst. grzewcze / Instalacje z PEX/PERT/PE
5875 | SR1 03 06 14 | Montaż podejść do źródła ciepła 20 mm | kpl. |  |  |  | 250.00 | 2321 | Instalacje z PEX/PERT/PE | SR1 03 06 | Instalacje Sanitarne/ Inst. grzewcze / Instalacje z PEX/PERT/PE
5876 | SR1 03 06 15 | Montaż podejść do źródła ciepła 25 mm | kpl. |  |  |  | 300.00 | 2321 | Instalacje z PEX/PERT/PE | SR1 03 06 | Instalacje Sanitarne/ Inst. grzewcze / Instalacje z PEX/PERT/PE
5877 | SR1 03 06 16 | Montaż podejść do źródła ciepła 32 mm | kpl. |  |  |  | 350.00 | 2321 | Instalacje z PEX/PERT/PE | SR1 03 06 | Instalacje Sanitarne/ Inst. grzewcze / Instalacje z PEX/PERT/PE
5863 | SR1 03 06 02 | Montaż podejść dolnych do grzejnika 16 mm | kpl. |  |  |  | 150.00 | 2321 | Instalacje z PEX/PERT/PE | SR1 03 06 | Instalacje Sanitarne/ Inst. grzewcze / Instalacje z PEX/PERT/PE
5886 | SR1 03 06 25 | Montaż rurociągów Pex/Pert/Pe 12 mm x2 | m.b. |  |  |  | 120.00 | 2321 | Instalacje z PEX/PERT/PE | SR1 03 06 | Instalacje Sanitarne/ Inst. grzewcze / Instalacje z PEX/PERT/PE
5887 | SR1 03 06 26 | Montaż rurociągów Pex/Pert/Pe 16 mm x2 | m.b. |  |  |  | 135.00 | 2321 | Instalacje z PEX/PERT/PE | SR1 03 06 | Instalacje Sanitarne/ Inst. grzewcze / Instalacje z PEX/PERT/PE
5888 | SR1 03 06 27 | Montaż rurociągów Pex/Pert/Pe 20 mm x2 | m.b. |  |  |  | 150.00 | 2321 | Instalacje z PEX/PERT/PE | SR1 03 06 | Instalacje Sanitarne/ Inst. grzewcze / Instalacje z PEX/PERT/PE
5889 | SR1 03 06 28 | Montaż rurociągów Pex/Pert/Pe 25 mm x2 | m.b. |  |  |  | 150.00 | 2321 | Instalacje z PEX/PERT/PE | SR1 03 06 | Instalacje Sanitarne/ Inst. grzewcze / Instalacje z PEX/PERT/PE
5890 | SR1 03 06 29 | Montaż rurociągów Pex/Pert/Pe 32 mm x2 | m.b. |  |  |  | 180.00 | 2321 | Instalacje z PEX/PERT/PE | SR1 03 06 | Instalacje Sanitarne/ Inst. grzewcze / Instalacje z PEX/PERT/PE
5891 | SR1 03 06 30 | Montaż rurociągów Pex/Pert/Pe 40 mm x2 | m.b. |  |  |  | 180.00 | 2321 | Instalacje z PEX/PERT/PE | SR1 03 06 | Instalacje Sanitarne/ Inst. grzewcze / Instalacje z PEX/PERT/PE
5892 | SR1 03 06 31 | Montaż rurociągów Pex/Pert/Pe 50 mm x2 | m.b. |  |  |  | 220.00 | 2321 | Instalacje z PEX/PERT/PE | SR1 03 06 | Instalacje Sanitarne/ Inst. grzewcze / Instalacje z PEX/PERT/PE
5893 | SR1 03 06 32 | Montaż rurociągów Pex/Pert/Pe 63 mm x2 | m.b. |  |  |  | 220.00 | 2321 | Instalacje z PEX/PERT/PE | SR1 03 06 | Instalacje Sanitarne/ Inst. grzewcze / Instalacje z PEX/PERT/PE
5894 | SR1 03 06 33 | Montaż rurociągów Pex/Pert/Pe 75 mm x2 | m.b. |  |  |  | 240.00 | 2321 | Instalacje z PEX/PERT/PE | SR1 03 06 | Instalacje Sanitarne/ Inst. grzewcze / Instalacje z PEX/PERT/PE
5905 | SR1 03 07 11 | Montaż podejśc do grupy pompowej mieszającej PP 20 mm | kpl. |  |  |  | 250.00 | 2322 | Instalacje z PP | SR1 03 07 | Instalacje Sanitarne/ Inst. grzewcze / Instalacje z PP
5900 | SR1 03 07 06 | Montaż podejścia do grupy bezpieczeństwa PP 16mm | pkt |  |  |  | 40.00 | 2322 | Instalacje z PP | SR1 03 07 | Instalacje Sanitarne/ Inst. grzewcze / Instalacje z PP
5901 | SR1 03 07 07 | Montaż podejścia do grupy bezpieczeństwa PP 20mm | pkt |  |  |  | 40.00 | 2322 | Instalacje z PP | SR1 03 07 | Instalacje Sanitarne/ Inst. grzewcze / Instalacje z PP
5902 | SR1 03 07 08 | Montaż podejścia do grupy bezpieczeństwa PP 25 mm | pkt |  |  |  | 40.00 | 2322 | Instalacje z PP | SR1 03 07 | Instalacje Sanitarne/ Inst. grzewcze / Instalacje z PP
5903 | SR1 03 07 09 | Montaż podejścia do pompy obiegowej PP 20 mm | kpl. |  |  |  | 60.00 | 2322 | Instalacje z PP | SR1 03 07 | Instalacje Sanitarne/ Inst. grzewcze / Instalacje z PP
5904 | SR1 03 07 10 | Montaż podejścia do pompy obiegowej PP 25 mm | kpl. |  |  |  | 60.00 | 2322 | Instalacje z PP | SR1 03 07 | Instalacje Sanitarne/ Inst. grzewcze / Instalacje z PP
5911 | SR1 03 07 17 | Montaż podejścia do zaworu PP 16 mm | pkt |  |  |  | 30.00 | 2322 | Instalacje z PP | SR1 03 07 | Instalacje Sanitarne/ Inst. grzewcze / Instalacje z PP
5912 | SR1 03 07 18 | Montaż podejścia do zaworu PP 20 mm | pkt |  |  |  | 30.00 | 2322 | Instalacje z PP | SR1 03 07 | Instalacje Sanitarne/ Inst. grzewcze / Instalacje z PP
5913 | SR1 03 07 19 | Montaż podejścia do zaworu PP 25 mm | pkt |  |  |  | 30.00 | 2322 | Instalacje z PP | SR1 03 07 | Instalacje Sanitarne/ Inst. grzewcze / Instalacje z PP
5914 | SR1 03 07 20 | Montaż podejścia do zaworu PP 32 mm | pkt |  |  |  | 30.00 | 2322 | Instalacje z PP | SR1 03 07 | Instalacje Sanitarne/ Inst. grzewcze / Instalacje z PP
5915 | SR1 03 07 21 | Montaż podejścia do zaworu PP 40 mm | pkt |  |  |  | 40.00 | 2322 | Instalacje z PP | SR1 03 07 | Instalacje Sanitarne/ Inst. grzewcze / Instalacje z PP
5916 | SR1 03 07 22 | Montaż podejścia do zaworu PP 50 mm | pkt |  |  |  | 40.00 | 2322 | Instalacje z PP | SR1 03 07 | Instalacje Sanitarne/ Inst. grzewcze / Instalacje z PP
5917 | SR1 03 07 23 | Montaż podejścia do zaworu PP 63 mm | pkt |  |  |  | 40.00 | 2322 | Instalacje z PP | SR1 03 07 | Instalacje Sanitarne/ Inst. grzewcze / Instalacje z PP
5918 | SR1 03 07 24 | Montaż podejścia do zaworu PP 75 mm | pkt |  |  |  | 50.00 | 2322 | Instalacje z PP | SR1 03 07 | Instalacje Sanitarne/ Inst. grzewcze / Instalacje z PP
5895 | SR1 03 07 01 | Montaż podejść bocznych do grzejnika PP 16 mm | kpl. |  |  |  | 150.00 | 2322 | Instalacje z PP | SR1 03 07 | Instalacje Sanitarne/ Inst. grzewcze / Instalacje z PP
5906 | SR1 03 07 12 | Montaż podejść do grupy pompowej mieszającej PP 25 mm | kpl. |  |  |  | 300.00 | 2322 | Instalacje z PP | SR1 03 07 | Instalacje Sanitarne/ Inst. grzewcze / Instalacje z PP
5907 | SR1 03 07 13 | Montaż podejść do grupy pompowej mieszającej PP 32 mm | kpl. |  |  |  | 350.00 | 2322 | Instalacje z PP | SR1 03 07 | Instalacje Sanitarne/ Inst. grzewcze / Instalacje z PP
5897 | SR1 03 07 03 | Montaż podejść do rozdzielcza PP 20 mm | kpl. |  |  |  | 120.00 | 2322 | Instalacje z PP | SR1 03 07 | Instalacje Sanitarne/ Inst. grzewcze / Instalacje z PP
5898 | SR1 03 07 04 | Montaż podejść do rozdzielcza PP 25 mm | kpl. |  |  |  | 120.00 | 2322 | Instalacje z PP | SR1 03 07 | Instalacje Sanitarne/ Inst. grzewcze / Instalacje z PP
5899 | SR1 03 07 05 | Montaż podejść do rozdzielcza PP 32 mm | kpl. |  |  |  | 120.00 | 2322 | Instalacje z PP | SR1 03 07 | Instalacje Sanitarne/ Inst. grzewcze / Instalacje z PP
5908 | SR1 03 07 14 | Montaż podejść do źródła ciepła PP 20 mm | kpl. |  |  |  | 250.00 | 2322 | Instalacje z PP | SR1 03 07 | Instalacje Sanitarne/ Inst. grzewcze / Instalacje z PP
5909 | SR1 03 07 15 | Montaż podejść do źródła ciepła PP 25 mm | kpl. |  |  |  | 300.00 | 2322 | Instalacje z PP | SR1 03 07 | Instalacje Sanitarne/ Inst. grzewcze / Instalacje z PP
5910 | SR1 03 07 16 | Montaż podejść do źródła ciepła PP 32 mm | kpl. |  |  |  | 350.00 | 2322 | Instalacje z PP | SR1 03 07 | Instalacje Sanitarne/ Inst. grzewcze / Instalacje z PP
5896 | SR1 03 07 02 | Montaż podejść dolnych do grzejnika PP 16 mm | kpl. |  |  |  | 150.00 | 2322 | Instalacje z PP | SR1 03 07 | Instalacje Sanitarne/ Inst. grzewcze / Instalacje z PP
5919 | SR1 03 07 25 | Montaż rurociągów z PP 16 mm x 2 | m.b. |  |  |  | 120.00 | 2322 | Instalacje z PP | SR1 03 07 | Instalacje Sanitarne/ Inst. grzewcze / Instalacje z PP
5920 | SR1 03 07 26 | Montaż rurociągów z PP 20 mm x 2 | m.b. |  |  |  | 135.00 | 2322 | Instalacje z PP | SR1 03 07 | Instalacje Sanitarne/ Inst. grzewcze / Instalacje z PP
5921 | SR1 03 07 27 | Montaż rurociągów z PP 25 mm x 2 | m.b. |  |  |  | 150.00 | 2322 | Instalacje z PP | SR1 03 07 | Instalacje Sanitarne/ Inst. grzewcze / Instalacje z PP
5922 | SR1 03 07 28 | Montaż rurociągów z PP 32 mm x 2 | m.b. |  |  |  | 150.00 | 2322 | Instalacje z PP | SR1 03 07 | Instalacje Sanitarne/ Inst. grzewcze / Instalacje z PP
5923 | SR1 03 07 29 | Montaż rurociągów z PP 40 mm x 2 | m.b. |  |  |  | 180.00 | 2322 | Instalacje z PP | SR1 03 07 | Instalacje Sanitarne/ Inst. grzewcze / Instalacje z PP
5924 | SR1 03 07 30 | Montaż rurociągów z PP 50 mm x 2 | m.b. |  |  |  | 180.00 | 2322 | Instalacje z PP | SR1 03 07 | Instalacje Sanitarne/ Inst. grzewcze / Instalacje z PP
5925 | SR1 03 07 31 | Montaż rurociągów z PP 63 mm x 2 | m.b. |  |  |  | 220.00 | 2322 | Instalacje z PP | SR1 03 07 | Instalacje Sanitarne/ Inst. grzewcze / Instalacje z PP
5926 | SR1 03 07 32 | Montaż rurociągów z PP 75 mm x 2 | m.b. |  |  |  | 220.00 | 2322 | Instalacje z PP | SR1 03 07 | Instalacje Sanitarne/ Inst. grzewcze / Instalacje z PP
5808 | SR1 03 02 24 | Montaż grzałki grzejnika łazienkowego | szt. |  |  |  | 20.00 | 2316 | Montaż grzejników | SR1 03 02 | Instalacje Sanitarne/ Inst. grzewcze / Montaż grzejników
5796 | SR1 03 02 12 | Montaż grzejnika aluminiowego do 10 żeber | szt. |  |  |  | 100.00 | 2316 | Montaż grzejników | SR1 03 02 | Instalacje Sanitarne/ Inst. grzewcze / Montaż grzejników
5797 | SR1 03 02 13 | Montaż grzejnika aluminiowego do 15 żeber | szt. |  |  |  | 120.00 | 2316 | Montaż grzejników | SR1 03 02 | Instalacje Sanitarne/ Inst. grzewcze / Montaż grzejników
5798 | SR1 03 02 14 | Montaż grzejnika aluminiowego do 20 żeber | szt. |  |  |  | 140.00 | 2316 | Montaż grzejników | SR1 03 02 | Instalacje Sanitarne/ Inst. grzewcze / Montaż grzejników
5795 | SR1 03 02 11 | Montaż grzejnika aluminiowego do 5 żeber | szt. |  |  |  | 80.00 | 2316 | Montaż grzejników | SR1 03 02 | Instalacje Sanitarne/ Inst. grzewcze / Montaż grzejników
5799 | SR1 03 02 15 | Montaż grzejnika aluminiowego pow. 20 żeber | szt. |  |  |  | 150.00 | 2316 | Montaż grzejników | SR1 03 02 | Instalacje Sanitarne/ Inst. grzewcze / Montaż grzejników
5785 | SR1 03 02 02 | Montaż grzejnika stal. płytowego podwójnego do dł. 1m | szt. |  |  |  | 120.00 | 2316 | Montaż grzejników | SR1 03 02 | Instalacje Sanitarne/ Inst. grzewcze / Montaż grzejników
5789 | SR1 03 02 05 | Montaż grzejnika stal. płytowego podwójnego dł. do 2m | szt. |  |  |  | 140.00 | 2316 | Montaż grzejników | SR1 03 02 | Instalacje Sanitarne/ Inst. grzewcze / Montaż grzejników
5792 | SR1 03 02 08 | Montaż grzejnika stal. płytowego podwójnego dł. pow. 2m | szt. |  |  |  | 160.00 | 2316 | Montaż grzejników | SR1 03 02 | Instalacje Sanitarne/ Inst. grzewcze / Montaż grzejników
5784 | SR1 03 02 01 | Montaż grzejnika stal. płytowego pojedynczego dł. do 1m | szt. |  |  |  | 100.00 | 2316 | Montaż grzejników | SR1 03 02 | Instalacje Sanitarne/ Inst. grzewcze / Montaż grzejników
5788 | SR1 03 02 04 | Montaż grzejnika stal. płytowego pojedynczego dł. do 2m | szt. |  |  |  | 120.00 | 2316 | Montaż grzejników | SR1 03 02 | Instalacje Sanitarne/ Inst. grzewcze / Montaż grzejników
5791 | SR1 03 02 07 | Montaż grzejnika stal. płytowego pojedynczego dł. pow. 2m | szt. |  |  |  | 140.00 | 2316 | Montaż grzejników | SR1 03 02 | Instalacje Sanitarne/ Inst. grzewcze / Montaż grzejników
5786 | SR1 03 02 03 | Montaż grzejnika stal. płytowego potrójnego dł. do 1m | szt. |  |  |  | 140.00 | 2316 | Montaż grzejników | SR1 03 02 | Instalacje Sanitarne/ Inst. grzewcze / Montaż grzejników
5790 | SR1 03 02 06 | Montaż grzejnika stal. płytowego potrójnego dł. do 2m | szt. |  |  |  | 160.00 | 2316 | Montaż grzejników | SR1 03 02 | Instalacje Sanitarne/ Inst. grzewcze / Montaż grzejników
5793 | SR1 03 02 09 | Montaż grzejnika stal. płytowego potrójnego dł. pow. 2m | szt. |  |  |  | 180.00 | 2316 | Montaż grzejników | SR1 03 02 | Instalacje Sanitarne/ Inst. grzewcze / Montaż grzejników
5807 | SR1 03 02 23 | Montaż grzejnika łazienkowego | szt. |  |  |  | 110.00 | 2316 | Montaż grzejników | SR1 03 02 | Instalacje Sanitarne/ Inst. grzewcze / Montaż grzejników
5803 | SR1 03 02 19 | Montaż głowic termostatycznych | szt. |  |  |  | 15.00 | 2316 | Montaż grzejników | SR1 03 02 | Instalacje Sanitarne/ Inst. grzewcze / Montaż grzejników
5809 | SR1 03 02 25 | Montaż odpowietrznika automatycznego | szt. |  |  |  | 20.00 | 2316 | Montaż grzejników | SR1 03 02 | Instalacje Sanitarne/ Inst. grzewcze / Montaż grzejników
5810 | SR1 03 02 26 | Montaż odpowietrznika ręcznego | szt. |  |  |  | 20.00 | 2316 | Montaż grzejników | SR1 03 02 | Instalacje Sanitarne/ Inst. grzewcze / Montaż grzejników
5811 | SR1 03 02 27 | Montaż rozdzielacza do obwodów grzejnikowych | szt. |  |  |  | 150.00 | 2316 | Montaż grzejników | SR1 03 02 | Instalacje Sanitarne/ Inst. grzewcze / Montaż grzejników
5812 | SR1 03 02 28 | Montaż szafki rozdzielacza do obwodów grzejnikowych | kpl. |  |  |  | 90.00 | 2316 | Montaż grzejników | SR1 03 02 | Instalacje Sanitarne/ Inst. grzewcze / Montaż grzejników
5806 | SR1 03 02 22 | Montaż zaworów odcinających do grzejników z dolnym zasilaniem | szt. |  |  |  | 40.00 | 2316 | Montaż grzejników | SR1 03 02 | Instalacje Sanitarne/ Inst. grzewcze / Montaż grzejników
5805 | SR1 03 02 21 | Montaż zaworów powrotnych z półśrubunkiem | szt. |  |  |  | 60.00 | 2316 | Montaż grzejników | SR1 03 02 | Instalacje Sanitarne/ Inst. grzewcze / Montaż grzejników
5804 | SR1 03 02 20 | Montaż zaworów przelotowych z półśrubunkiem | szt. |  |  |  | 80.00 | 2316 | Montaż grzejników | SR1 03 02 | Instalacje Sanitarne/ Inst. grzewcze / Montaż grzejników
5802 | SR1 03 02 18 | Montaż zaworów termostatycznych | szt. |  |  |  | 80.00 | 2316 | Montaż grzejników | SR1 03 02 | Instalacje Sanitarne/ Inst. grzewcze / Montaż grzejników
5801 | SR1 03 02 17 | Skręcanie grzejników aluminiowych w zestawy | zest. |  |  |  | 30.00 | 2316 | Montaż grzejników | SR1 03 02 | Instalacje Sanitarne/ Inst. grzewcze / Montaż grzejników
5800 | SR1 03 02 16 | Uzbrojenie grzejnika aluminiowego | szt. |  |  |  | 15.00 | 2316 | Montaż grzejników | SR1 03 02 | Instalacje Sanitarne/ Inst. grzewcze / Montaż grzejników
5794 | SR1 03 02 10 | Uzbrojenie grzejnika stalowego płytowego | kpl. |  |  |  | 15.00 | 2316 | Montaż grzejników | SR1 03 02 | Instalacje Sanitarne/ Inst. grzewcze / Montaż grzejników
5824 | SR1 03 03 12 | Montaż rozdzielacza do ogrzewania podłogowego | szt. |  | Mocowanie rozdzielacza systemowego do szafki lub ściany, montaż zaworów, odpowietrzników i urządzeń pomiarowych oraz przygotowanie do podłączenia rur. |  | 240.00 | 2318 | Ogrzewanie podłogowe | SR1 03 03 | Instalacje Sanitarne/ Inst. grzewcze / Ogrzewanie podłogowe
5813 | SR1 03 03 01 | Oczyszczenie posadzki z zabrudzeń | m2 |  | Wykonywanie dokładnego usuwania zabrudzeń, kurzu, pyłu budowlanego oraz luźnych elementów z powierzchni posadzki w celu przygotowania jej do dalszych warstw montażowych. |  | 12.00 | 2318 | Ogrzewanie podłogowe | SR1 03 03 | Instalacje Sanitarne/ Inst. grzewcze / Ogrzewanie podłogowe
5823 | SR1 03 03 11 | Osadzenie szafki natynkowej do rozdzielacza | szt. |  | Instalowanie naścienne szafki natynkowej do rozdzielacza w miejscu dostępnym do późniejszego serwisu i z zachowaniem estetyki wykonania. |  | 90.00 | 2318 | Ogrzewanie podłogowe | SR1 03 03 | Instalacje Sanitarne/ Inst. grzewcze / Ogrzewanie podłogowe
5822 | SR1 03 03 10 | Osadzenie szafki wnękowej do rozdzielacza | szt. |  | Wmurowywanie lub montaż w otworze ściennym specjalnej szafki wnękowej na rozdzielacz z zachowaniem pionów i poziomów oraz przygotowaniem podłączeń. |  | 120.00 | 2318 | Ogrzewanie podłogowe | SR1 03 03 | Instalacje Sanitarne/ Inst. grzewcze / Ogrzewanie podłogowe
5825 | SR1 03 03 13 | Podłączenie obiegów grzewczych do rozdzielacza | szt. |  | Podłączanie rur obiegowych do odpowiednich sekcji rozdzielacza, z oznaczeniem pętli i dokładnym dokręceniem złączek z zachowaniem szczelności. |  | 30.00 | 2318 | Ogrzewanie podłogowe | SR1 03 03 | Instalacje Sanitarne/ Inst. grzewcze / Ogrzewanie podłogowe
5826 | SR1 03 03 14 | Podłączenie rur zasilających do rozdzielacza | kpl. |  | Łączenie przewodów zasilających z głównym rozdzielaczem, zapewnienie szczelności połączeń i ich mechanicznego zabezpieczenia. |  | 160.00 | 2318 | Ogrzewanie podłogowe | SR1 03 03 | Instalacje Sanitarne/ Inst. grzewcze / Ogrzewanie podłogowe
5827 | SR1 03 03 15 | Próba szczelności i odpowietrzenie | kpl. |  | Wykonywanie próby ciśnieniowej całej instalacji, kontrola szczelności połączeń oraz odpowietrzenie systemu rur i rozdzielacza przed zalaniem wylewką. |  | 300.00 | 2318 | Ogrzewanie podłogowe | SR1 03 03 | Instalacje Sanitarne/ Inst. grzewcze / Ogrzewanie podłogowe
5828 | SR1 03 03 16 | Regulacja przepływów obiegów grzewczych | kpl. |  | Kalibracja i ustawienie przepływów na rozdzielaczu w zależności od długości obiegów, zapewniająca równomierne rozprowadzenie ciepła w pomieszczeniach. |  | 200.00 | 2318 | Ogrzewanie podłogowe | SR1 03 03 | Instalacje Sanitarne/ Inst. grzewcze / Ogrzewanie podłogowe
5818 | SR1 03 03 06 | Ułożenie folii aluminiowej z ekranem | m2 |  | Układanie warstwy aluminiowej odbijającej promieniowanie cieplne pomiędzy izolacją a systemem rur grzewczych, zwiększającej efektywność grzewczą. |  | 10.00 | 2318 | Ogrzewanie podłogowe | SR1 03 03 | Instalacje Sanitarne/ Inst. grzewcze / Ogrzewanie podłogowe
5814 | SR1 03 03 02 | Ułożenie izolacji przeciwwilgociowej – folia izolacyjna | m2 |  | Rozkładanie folii izolacyjnej o odpowiedniej grubości na całej powierzchni posadzki w celu zabezpieczenia warstw grzewczych przed podciąganiem wilgoci z gruntu lub betonu. |  | 8.00 | 2318 | Ogrzewanie podłogowe | SR1 03 03 | Instalacje Sanitarne/ Inst. grzewcze / Ogrzewanie podłogowe
5817 | SR1 03 03 05 | Ułożenie maty systemowej z ekranem | m2 |  | Rozwijanie mat systemowych z wytłoczeniami pod rury grzewcze, zawierających warstwę refleksyjną z aluminium, zapewniających łatwość montażu rur i lepsze odbicie ciepła. |  | 30.00 | 2318 | Ogrzewanie podłogowe | SR1 03 03 | Instalacje Sanitarne/ Inst. grzewcze / Ogrzewanie podłogowe
5816 | SR1 03 03 04 | Ułożenie styropianu – druga warstwa | m2 |  | Układanie drugiej warstwy płyt styropianowych z przesunięciem względem pierwszej warstwy w celu zwiększenia izolacyjności cieplnej i stabilności podłoża. |  | 16.00 | 2318 | Ogrzewanie podłogowe | SR1 03 03 | Instalacje Sanitarne/ Inst. grzewcze / Ogrzewanie podłogowe
5815 | SR1 03 03 03 | Ułożenie styropianu – pierwsza warstwa | m2 |  | Montowanie pierwszej warstwy izolacji termicznej z płyt styropianowych z zachowaniem szczelnego przylegania i eliminowania mostków termicznych. |  | 18.00 | 2318 | Ogrzewanie podłogowe | SR1 03 03 | Instalacje Sanitarne/ Inst. grzewcze / Ogrzewanie podłogowe
5819 | SR1 03 03 07 | Ułożenie taśmy dylatacyjnej | m.b. |  | Przyklejanie taśmy dylatacyjnej wokół ścian i elementów stałych w celu kompensacji rozszerzalności cieplnej wylewki i uniknięcia pęknięć posadzki. |  | 6.00 | 2318 | Ogrzewanie podłogowe | SR1 03 03 | Instalacje Sanitarne/ Inst. grzewcze / Ogrzewanie podłogowe
5829 | SR1 03 03 17 | Wygrzewanie posadzki | kpl. |  | Stopniowe podnoszenie temperatury w instalacji grzewczej po wylaniu jastrychu zgodnie z zaleceniami producenta i normami technologicznymi. |  | 400.00 | 2318 | Ogrzewanie podłogowe | SR1 03 03 | Instalacje Sanitarne/ Inst. grzewcze / Ogrzewanie podłogowe
5820 | SR1 03 03 08 | Wykonanie obiegu grzewczego w pomieszczeniu | m2 |  | Tworzenie kompletnej pętli grzewczej z rur PE-RT/PEX w sposób zgodny z projektem, zachowując odległości i schemat układu rur (np. wężyk, spirala). |  | 60.00 | 2318 | Ogrzewanie podłogowe | SR1 03 03 | Instalacje Sanitarne/ Inst. grzewcze / Ogrzewanie podłogowe
5821 | SR1 03 03 09 | Wykucie otworu w ścianę pod szafkę rozdzielacza | pkt |  | Wykonywanie precyzyjnego wykuwania otworu w przegrodzie murowanej pod zabudowę szafki rozdzielacza, dostosowanego do wymiarów i umiejscowienia urządzenia. |  | 90.00 | 2318 | Ogrzewanie podłogowe | SR1 03 03 | Instalacje Sanitarne/ Inst. grzewcze / Ogrzewanie podłogowe
5858 | SR1 03 05 24 | Demontaż bojlera CWU | kpl. |  |  |  | 80.00 | 2320 | Remontowe | SR1 03 05 | Instalacje Sanitarne/ Inst. grzewcze / Remontowe
5838 | SR1 03 05 04 | Demontaż grzejnika aluminiowego | szt. |  |  |  | 20.00 | 2320 | Remontowe | SR1 03 05 | Instalacje Sanitarne/ Inst. grzewcze / Remontowe
5839 | SR1 03 05 05 | Demontaż grzejnika stalowego | szt. |  |  |  | 20.00 | 2320 | Remontowe | SR1 03 05 | Instalacje Sanitarne/ Inst. grzewcze / Remontowe
5836 | SR1 03 05 02 | Demontaż grzejnika żeliwnego | szt. |  |  |  | 30.00 | 2320 | Remontowe | SR1 03 05 | Instalacje Sanitarne/ Inst. grzewcze / Remontowe
5835 | SR1 03 05 01 | Demontaż instalacji grzewczej w budynku | kpl. |  |  |  | 900.00 | 2320 | Remontowe | SR1 03 05 | Instalacje Sanitarne/ Inst. grzewcze / Remontowe
5860 | SR1 03 05 26 | Demontaż instalacji w kotłowni | kpl. |  |  |  | 400.00 | 2320 | Remontowe | SR1 03 05 | Instalacje Sanitarne/ Inst. grzewcze / Remontowe
5861 | SR1 03 05 27 | Demontaż izolacji z gipsu i waty szklanej | kpl. |  |  |  | 300.00 | 2320 | Remontowe | SR1 03 05 | Instalacje Sanitarne/ Inst. grzewcze / Remontowe
5856 | SR1 03 05 22 | Demontaż kotła węglowego | kpl. |  |  |  | 120.00 | 2320 | Remontowe | SR1 03 05 | Instalacje Sanitarne/ Inst. grzewcze / Remontowe
5859 | SR1 03 05 25 | Demontaż pompy obiegowej | kpl. |  |  |  | 30.00 | 2320 | Remontowe | SR1 03 05 | Instalacje Sanitarne/ Inst. grzewcze / Remontowe
5855 | SR1 03 05 21 | Dopasowanie podejść do grzejnika śr. 1'' | szt. |  |  |  | 80.00 | 2320 | Remontowe | SR1 03 05 | Instalacje Sanitarne/ Inst. grzewcze / Remontowe
5853 | SR1 03 05 19 | Dopasowanie podejść do grzejnika śr. 1/2'' | szt. |  |  |  | 80.00 | 2320 | Remontowe | SR1 03 05 | Instalacje Sanitarne/ Inst. grzewcze / Remontowe
5854 | SR1 03 05 20 | Dopasowanie podejść do grzejnika śr. 3/4'' | szt. |  |  |  | 80.00 | 2320 | Remontowe | SR1 03 05 | Instalacje Sanitarne/ Inst. grzewcze / Remontowe
5843 | SR1 03 05 09 | Naprawa odpowietrznika automatycznego | szt. |  |  |  | 15.00 | 2320 | Remontowe | SR1 03 05 | Instalacje Sanitarne/ Inst. grzewcze / Remontowe
5847 | SR1 03 05 13 | Naprawa/uszczelnienie zaworu grzejnikowego | szt. |  |  |  | 20.00 | 2320 | Remontowe | SR1 03 05 | Instalacje Sanitarne/ Inst. grzewcze / Remontowe
5837 | SR1 03 05 03 | Transport grzejników (wyniesienie z budynku) | szt. |  |  |  | 20.00 | 2320 | Remontowe | SR1 03 05 | Instalacje Sanitarne/ Inst. grzewcze / Remontowe
5851 | SR1 03 05 17 | Wstawienie zaworu powrotnego 1/2'' | szt. |  |  |  | 120.00 | 2320 | Remontowe | SR1 03 05 | Instalacje Sanitarne/ Inst. grzewcze / Remontowe
5852 | SR1 03 05 18 | Wstawienie zaworu powrotnego 3/4'' | szt. |  |  |  | 120.00 | 2320 | Remontowe | SR1 03 05 | Instalacje Sanitarne/ Inst. grzewcze / Remontowe
5841 | SR1 03 05 07 | Wymiana grzejnika aluminiowego | szt. |  |  |  | 250.00 | 2320 | Remontowe | SR1 03 05 | Instalacje Sanitarne/ Inst. grzewcze / Remontowe
5842 | SR1 03 05 08 | Wymiana grzejnika stalowego | szt. |  |  |  | 250.00 | 2320 | Remontowe | SR1 03 05 | Instalacje Sanitarne/ Inst. grzewcze / Remontowe
5840 | SR1 03 05 06 | Wymiana grzejnika żeliwnego | szt. |  |  |  | 250.00 | 2320 | Remontowe | SR1 03 05 | Instalacje Sanitarne/ Inst. grzewcze / Remontowe
5846 | SR1 03 05 12 | Wymiana korka w grzejniku żeliwnym | szt. |  |  |  | 120.00 | 2320 | Remontowe | SR1 03 05 | Instalacje Sanitarne/ Inst. grzewcze / Remontowe
5844 | SR1 03 05 10 | Wymiana odpowietrznika automatycznego | szt. |  |  |  | 25.00 | 2320 | Remontowe | SR1 03 05 | Instalacje Sanitarne/ Inst. grzewcze / Remontowe
5845 | SR1 03 05 11 | Wymiana odpowietrznika ręcznego | szt. |  |  |  | 20.00 | 2320 | Remontowe | SR1 03 05 | Instalacje Sanitarne/ Inst. grzewcze / Remontowe
5850 | SR1 03 05 16 | Wymiana zaworu grzejnikowego 1'' | szt. |  |  |  | 55.00 | 2320 | Remontowe | SR1 03 05 | Instalacje Sanitarne/ Inst. grzewcze / Remontowe
5848 | SR1 03 05 14 | Wymiana zaworu grzejnikowego 1/2'' | szt. |  |  |  | 46.00 | 2320 | Remontowe | SR1 03 05 | Instalacje Sanitarne/ Inst. grzewcze / Remontowe
5849 | SR1 03 05 15 | Wymiana zaworu grzejnikowego 3/4'' | szt. |  |  |  | 50.00 | 2320 | Remontowe | SR1 03 05 | Instalacje Sanitarne/ Inst. grzewcze / Remontowe
5857 | SR1 03 05 23 | Wyniesienie kotła z piwnicy | kpl. |  |  |  | 250.00 | 2320 | Remontowe | SR1 03 05 | Instalacje Sanitarne/ Inst. grzewcze / Remontowe
5462 | SR1 02 02 10 | Montaż / podłączenie brodzika | szt. |  |  |  | 80.00 | 2235 | Elementy instalacji | SR1 02 02 | Instalacje Sanitarne/ Inst. kanalizacyjne / Elementy instalacji
5463 | SR1 02 02 11 | Montaż / podłączenie wanny | szt. |  |  |  | 120.00 | 2235 | Elementy instalacji | SR1 02 02 | Instalacje Sanitarne/ Inst. kanalizacyjne / Elementy instalacji
5460 | SR1 02 02 08 | Montaż bidetu stojącego | szt. |  |  |  | 100.00 | 2235 | Elementy instalacji | SR1 02 02 | Instalacje Sanitarne/ Inst. kanalizacyjne / Elementy instalacji
5461 | SR1 02 02 09 | Montaż bidetu wiszącego | szt. |  |  |  | 150.00 | 2235 | Elementy instalacji | SR1 02 02 | Instalacje Sanitarne/ Inst. kanalizacyjne / Elementy instalacji
5456 | SR1 02 02 04 | Montaż kabiny prysznicowej do szer. 80 cm | szt. |  |  |  | 800.00 | 2235 | Elementy instalacji | SR1 02 02 | Instalacje Sanitarne/ Inst. kanalizacyjne / Elementy instalacji
5457 | SR1 02 02 05 | Montaż kabiny prysznicowej do szer. 90 cm | szt. |  |  |  | 1000.00 | 2235 | Elementy instalacji | SR1 02 02 | Instalacje Sanitarne/ Inst. kanalizacyjne / Elementy instalacji
5458 | SR1 02 02 06 | Montaż miski ustępowej typu kompakt | szt. |  |  |  | 250.00 | 2235 | Elementy instalacji | SR1 02 02 | Instalacje Sanitarne/ Inst. kanalizacyjne / Elementy instalacji
5459 | SR1 02 02 07 | Montaż miski ustępowej wiszącej | szt. |  |  |  | 150.00 | 2235 | Elementy instalacji | SR1 02 02 | Instalacje Sanitarne/ Inst. kanalizacyjne / Elementy instalacji
5464 | SR1 02 02 12 | Montaż pisuaru | szt. |  |  |  | 120.00 | 2235 | Elementy instalacji | SR1 02 02 | Instalacje Sanitarne/ Inst. kanalizacyjne / Elementy instalacji
5455 | SR1 02 02 03 | Montaż szafki umywalkowej | szt. |  |  |  | 80.00 | 2235 | Elementy instalacji | SR1 02 02 | Instalacje Sanitarne/ Inst. kanalizacyjne / Elementy instalacji
5454 | SR1 02 02 02 | Montaż umywalki nablatowej | szt. |  |  |  | 120.00 | 2235 | Elementy instalacji | SR1 02 02 | Instalacje Sanitarne/ Inst. kanalizacyjne / Elementy instalacji
5453 | SR1 02 02 01 | Montaż umywalki ściennej | szt. |  |  |  | 120.00 | 2235 | Elementy instalacji | SR1 02 02 | Instalacje Sanitarne/ Inst. kanalizacyjne / Elementy instalacji
5507 | SR1 02 03 43 | Izolacja pionu kanalizacyjnego PCV 110 mm | m.b. |  |  |  | 20.00 | 2236 | Instalacje wewnętrzne | SR1 02 03 | Instalacje Sanitarne/ Inst. kanalizacyjne / Instalacje wewnętrzne
5508 | SR1 02 03 44 | Izolacja pionu kanalizacyjnego PCV 160 mm | m.b. |  |  |  | 20.00 | 2236 | Instalacje wewnętrzne | SR1 02 03 | Instalacje Sanitarne/ Inst. kanalizacyjne / Instalacje wewnętrzne
5505 | SR1 02 03 41 | Izolacja pionu kanalizacyjnego PCV 50 mm | m.b. |  |  |  | 15.00 | 2236 | Instalacje wewnętrzne | SR1 02 03 | Instalacje Sanitarne/ Inst. kanalizacyjne / Instalacje wewnętrzne
5506 | SR1 02 03 42 | Izolacja pionu kanalizacyjnego PCV 75 mm | m.b. |  |  |  | 15.00 | 2236 | Instalacje wewnętrzne | SR1 02 03 | Instalacje Sanitarne/ Inst. kanalizacyjne / Instalacje wewnętrzne
5509 | SR1 02 03 45 | Kucie bruzd pod piony kanalizacyjne | m.b. |  |  |  | 100.00 | 2236 | Instalacje wewnętrzne | SR1 02 03 | Instalacje Sanitarne/ Inst. kanalizacyjne / Instalacje wewnętrzne
5494 | SR1 02 03 30 | Montaż czyszczaka PCV 110 mm | szt. |  |  |  | 30.00 | 2236 | Instalacje wewnętrzne | SR1 02 03 | Instalacje Sanitarne/ Inst. kanalizacyjne / Instalacje wewnętrzne
5495 | SR1 02 03 31 | Montaż czyszczaka PCV 160 mm | szt. |  |  |  | 30.00 | 2236 | Instalacje wewnętrzne | SR1 02 03 | Instalacje Sanitarne/ Inst. kanalizacyjne / Instalacje wewnętrzne
5492 | SR1 02 03 28 | Montaż czyszczaka PCV 50 mm | szt. |  |  |  | 30.00 | 2236 | Instalacje wewnętrzne | SR1 02 03 | Instalacje Sanitarne/ Inst. kanalizacyjne / Instalacje wewnętrzne
5493 | SR1 02 03 29 | Montaż czyszczaka PCV 75 mm | szt. |  |  |  | 30.00 | 2236 | Instalacje wewnętrzne | SR1 02 03 | Instalacje Sanitarne/ Inst. kanalizacyjne / Instalacje wewnętrzne
5498 | SR1 02 03 34 | Montaż kominków wywiewnych PCV 110 mm | szt. |  |  |  | 40.00 | 2236 | Instalacje wewnętrzne | SR1 02 03 | Instalacje Sanitarne/ Inst. kanalizacyjne / Instalacje wewnętrzne
5496 | SR1 02 03 32 | Montaż kominków wywiewnych PCV 50 mm | szt. |  |  |  | 40.00 | 2236 | Instalacje wewnętrzne | SR1 02 03 | Instalacje Sanitarne/ Inst. kanalizacyjne / Instalacje wewnętrzne
5497 | SR1 02 03 33 | Montaż kominków wywiewnych PCV 75 mm | szt. |  |  |  | 40.00 | 2236 | Instalacje wewnętrzne | SR1 02 03 | Instalacje Sanitarne/ Inst. kanalizacyjne / Instalacje wewnętrzne
5499 | SR1 02 03 35 | Montaż kratki ściekowej | szt. |  |  |  | 30.00 | 2236 | Instalacje wewnętrzne | SR1 02 03 | Instalacje Sanitarne/ Inst. kanalizacyjne / Instalacje wewnętrzne
5500 | SR1 02 03 36 | Montaż odwodnienia liniowego | szt. |  |  |  | 60.00 | 2236 | Instalacje wewnętrzne | SR1 02 03 | Instalacje Sanitarne/ Inst. kanalizacyjne / Instalacje wewnętrzne
5503 | SR1 02 03 39 | Montaż pionu kanalizacyjnego PCV 110 mm | kpl. |  |  |  | 200.00 | 2236 | Instalacje wewnętrzne | SR1 02 03 | Instalacje Sanitarne/ Inst. kanalizacyjne / Instalacje wewnętrzne
5504 | SR1 02 03 40 | Montaż pionu kanalizacyjnego PCV 160 mm | kpl. |  |  |  | 250.00 | 2236 | Instalacje wewnętrzne | SR1 02 03 | Instalacje Sanitarne/ Inst. kanalizacyjne / Instalacje wewnętrzne
5501 | SR1 02 03 37 | Montaż pionu kanalizacyjnego PCV 50 mm | kpl. |  |  |  | 100.00 | 2236 | Instalacje wewnętrzne | SR1 02 03 | Instalacje Sanitarne/ Inst. kanalizacyjne / Instalacje wewnętrzne
5502 | SR1 02 03 38 | Montaż pionu kanalizacyjnego PCV 75 mm | kpl. |  |  |  | 100.00 | 2236 | Instalacje wewnętrzne | SR1 02 03 | Instalacje Sanitarne/ Inst. kanalizacyjne / Instalacje wewnętrzne
5469 | SR1 02 03 05 | Montaż podejścia odpływowego PCV 110 mm | pkt |  |  |  | 80.00 | 2236 | Instalacje wewnętrzne | SR1 02 03 | Instalacje Sanitarne/ Inst. kanalizacyjne / Instalacje wewnętrzne
5465 | SR1 02 03 01 | Montaż podejścia odpływowego PCV 32 mm | pkt |  |  |  | 70.00 | 2236 | Instalacje wewnętrzne | SR1 02 03 | Instalacje Sanitarne/ Inst. kanalizacyjne / Instalacje wewnętrzne
5466 | SR1 02 03 02 | Montaż podejścia odpływowego PCV 40 mm | pkt |  |  |  | 70.00 | 2236 | Instalacje wewnętrzne | SR1 02 03 | Instalacje Sanitarne/ Inst. kanalizacyjne / Instalacje wewnętrzne
5467 | SR1 02 03 03 | Montaż podejścia odpływowego PCV 50 mm | pkt |  |  |  | 70.00 | 2236 | Instalacje wewnętrzne | SR1 02 03 | Instalacje Sanitarne/ Inst. kanalizacyjne / Instalacje wewnętrzne
5468 | SR1 02 03 04 | Montaż podejścia odpływowego PCV 75 mm | pkt |  |  |  | 70.00 | 2236 | Instalacje wewnętrzne | SR1 02 03 | Instalacje Sanitarne/ Inst. kanalizacyjne / Instalacje wewnętrzne
5485 | SR1 02 03 21 | Montaż podejścia odpływowego do bidetu PCV 50 mm | pkt |  |  |  | 70.00 | 2236 | Instalacje wewnętrzne | SR1 02 03 | Instalacje Sanitarne/ Inst. kanalizacyjne / Instalacje wewnętrzne
5478 | SR1 02 03 14 | Montaż podejścia odpływowego do brodzika PCV 50 mm | pkt |  |  |  | 70.00 | 2236 | Instalacje wewnętrzne | SR1 02 03 | Instalacje Sanitarne/ Inst. kanalizacyjne / Instalacje wewnętrzne
5479 | SR1 02 03 15 | Montaż podejścia odpływowego do brodzika PCV 75 mm | pkt |  |  |  | 70.00 | 2236 | Instalacje wewnętrzne | SR1 02 03 | Instalacje Sanitarne/ Inst. kanalizacyjne / Instalacje wewnętrzne
5483 | SR1 02 03 19 | Montaż podejścia odpływowego do kratki ściek. PCV 110 mm | pkt |  |  |  | 80.00 | 2236 | Instalacje wewnętrzne | SR1 02 03 | Instalacje Sanitarne/ Inst. kanalizacyjne / Instalacje wewnętrzne
5480 | SR1 02 03 16 | Montaż podejścia odpływowego do kratki ściek. PCV 32 mm | pkt |  |  |  | 70.00 | 2236 | Instalacje wewnętrzne | SR1 02 03 | Instalacje Sanitarne/ Inst. kanalizacyjne / Instalacje wewnętrzne
5481 | SR1 02 03 17 | Montaż podejścia odpływowego do kratki ściek. PCV 50 mm | pkt |  |  |  | 70.00 | 2236 | Instalacje wewnętrzne | SR1 02 03 | Instalacje Sanitarne/ Inst. kanalizacyjne / Instalacje wewnętrzne
5482 | SR1 02 03 18 | Montaż podejścia odpływowego do kratki ściek. PCV 75 mm | pkt |  |  |  | 70.00 | 2236 | Instalacje wewnętrzne | SR1 02 03 | Instalacje Sanitarne/ Inst. kanalizacyjne / Instalacje wewnętrzne
5484 | SR1 02 03 20 | Montaż podejścia odpływowego do pisuaru PCV 50 mm | pkt |  |  |  | 70.00 | 2236 | Instalacje wewnętrzne | SR1 02 03 | Instalacje Sanitarne/ Inst. kanalizacyjne / Instalacje wewnętrzne
5474 | SR1 02 03 10 | Montaż podejścia odpływowego do pralki PCV 40 mm | pkt |  |  |  | 70.00 | 2236 | Instalacje wewnętrzne | SR1 02 03 | Instalacje Sanitarne/ Inst. kanalizacyjne / Instalacje wewnętrzne
5475 | SR1 02 03 11 | Montaż podejścia odpływowego do pralki PCV 50 mm | pkt |  |  |  | 70.00 | 2236 | Instalacje wewnętrzne | SR1 02 03 | Instalacje Sanitarne/ Inst. kanalizacyjne / Instalacje wewnętrzne
5470 | SR1 02 03 06 | Montaż podejścia odpływowego do umywalki PCV 32 mm | pkt |  |  |  | 70.00 | 2236 | Instalacje wewnętrzne | SR1 02 03 | Instalacje Sanitarne/ Inst. kanalizacyjne / Instalacje wewnętrzne
5471 | SR1 02 03 07 | Montaż podejścia odpływowego do umywalki PCV 50 mm | pkt |  |  |  | 70.00 | 2236 | Instalacje wewnętrzne | SR1 02 03 | Instalacje Sanitarne/ Inst. kanalizacyjne / Instalacje wewnętrzne
5472 | SR1 02 03 08 | Montaż podejścia odpływowego do zlewozmywaka PCV 50 mm | pkt |  |  |  | 70.00 | 2236 | Instalacje wewnętrzne | SR1 02 03 | Instalacje Sanitarne/ Inst. kanalizacyjne / Instalacje wewnętrzne
5473 | SR1 02 03 09 | Montaż podejścia odpływowego do zlewozmywaka PCV 75 mm | pkt |  |  |  | 70.00 | 2236 | Instalacje wewnętrzne | SR1 02 03 | Instalacje Sanitarne/ Inst. kanalizacyjne / Instalacje wewnętrzne
5476 | SR1 02 03 12 | Montaż podejścia odpływowego do zmywarki PCV 50 mm | pkt |  |  |  | 70.00 | 2236 | Instalacje wewnętrzne | SR1 02 03 | Instalacje Sanitarne/ Inst. kanalizacyjne / Instalacje wewnętrzne
5477 | SR1 02 03 13 | Montaż podejścia odpływowego do zmywarki PCV 75 mm | pkt |  |  |  | 70.00 | 2236 | Instalacje wewnętrzne | SR1 02 03 | Instalacje Sanitarne/ Inst. kanalizacyjne / Instalacje wewnętrzne
5490 | SR1 02 03 26 | Montaż rurociągu PCV 110 mm | m.b. |  |  |  | 30.00 | 2236 | Instalacje wewnętrzne | SR1 02 03 | Instalacje Sanitarne/ Inst. kanalizacyjne / Instalacje wewnętrzne
5491 | SR1 02 03 27 | Montaż rurociągu PCV 160 mm | m.b. |  |  |  | 40.00 | 2236 | Instalacje wewnętrzne | SR1 02 03 | Instalacje Sanitarne/ Inst. kanalizacyjne / Instalacje wewnętrzne
5486 | SR1 02 03 22 | Montaż rurociągu PCV 32 mm | m.b. |  |  |  | 20.00 | 2236 | Instalacje wewnętrzne | SR1 02 03 | Instalacje Sanitarne/ Inst. kanalizacyjne / Instalacje wewnętrzne
5487 | SR1 02 03 23 | Montaż rurociągu PCV 40 mm | m.b. |  |  |  | 20.00 | 2236 | Instalacje wewnętrzne | SR1 02 03 | Instalacje Sanitarne/ Inst. kanalizacyjne / Instalacje wewnętrzne
5488 | SR1 02 03 24 | Montaż rurociągu PCV 50 mm | m.b. |  |  |  | 20.00 | 2236 | Instalacje wewnętrzne | SR1 02 03 | Instalacje Sanitarne/ Inst. kanalizacyjne / Instalacje wewnętrzne
5489 | SR1 02 03 25 | Montaż rurociągu PCV 75 mm | m.b. |  |  |  | 30.00 | 2236 | Instalacje wewnętrzne | SR1 02 03 | Instalacje Sanitarne/ Inst. kanalizacyjne / Instalacje wewnętrzne
5517 | SR1 02 04 08 | Podłączenie do studni PCV | pkt |  |  |  | 80.00 | 2237 | Podposadzkówka | SR1 02 04 | Instalacje Sanitarne/ Inst. kanalizacyjne / Podposadzkówka
5519 | SR1 02 04 10 | Pomiary rzędnych terenu za pomocą niwelatora | pkt |  |  |  | 30.00 | 2237 | Podposadzkówka | SR1 02 04 | Instalacje Sanitarne/ Inst. kanalizacyjne / Podposadzkówka
5520 | SR1 02 04 11 | Przebicia przez ściany fundamentowe | szt. |  |  |  | 80.00 | 2237 | Podposadzkówka | SR1 02 04 | Instalacje Sanitarne/ Inst. kanalizacyjne / Podposadzkówka
5511 | SR1 02 04 02 | Ułożenie w wykopie rur PCV 160 mm | m.b. |  |  |  | 50.00 | 2237 | Podposadzkówka | SR1 02 04 | Instalacje Sanitarne/ Inst. kanalizacyjne / Podposadzkówka
5514 | SR1 02 04 05 | Wykonanie podejść pod piony PCV 75 mm | szt. |  |  |  | 50.00 | 2237 | Podposadzkówka | SR1 02 04 | Instalacje Sanitarne/ Inst. kanalizacyjne / Podposadzkówka
5512 | SR1 02 04 03 | Wykonanie podejść pod piony PCV 100 mm | szt. |  |  |  | 60.00 | 2237 | Podposadzkówka | SR1 02 04 | Instalacje Sanitarne/ Inst. kanalizacyjne / Podposadzkówka
5513 | SR1 02 04 04 | Wykonanie podejść pod piony PCV 160 mm | szt. |  |  |  | 70.00 | 2237 | Podposadzkówka | SR1 02 04 | Instalacje Sanitarne/ Inst. kanalizacyjne / Podposadzkówka
5515 | SR1 02 04 06 | Wykonanie podejść pod spusty PCV 50 mm | szt. |  |  |  | 30.00 | 2237 | Podposadzkówka | SR1 02 04 | Instalacje Sanitarne/ Inst. kanalizacyjne / Podposadzkówka
5516 | SR1 02 04 07 | Wykonanie podejść pod spusty PCV 75 mm | szt. |  |  |  | 30.00 | 2237 | Podposadzkówka | SR1 02 04 | Instalacje Sanitarne/ Inst. kanalizacyjne / Podposadzkówka
5510 | SR1 02 04 01 | Wykop ręczny w obrębie budynku | szt. |  |  |  | 40.00 | 2237 | Podposadzkówka | SR1 02 04 | Instalacje Sanitarne/ Inst. kanalizacyjne / Podposadzkówka
5518 | SR1 02 04 09 | Zasypanie wykopów | m.b. |  |  |  | 15.00 | 2237 | Podposadzkówka | SR1 02 04 | Instalacje Sanitarne/ Inst. kanalizacyjne / Podposadzkówka
5583 | SR1 02 01 06 | Podłączenie studni | kpl. |  |  |  | 600.00 | 2234 | Pozycje scalone | SR1 02 01 | Instalacje Sanitarne/ Inst. kanalizacyjne / Pozycje scalone
5581 | SR1 02 01 04 | Wykonanie instalacji kanalizacyjnej w kotłowni | kpl. |  |  |  | 300.00 | 2234 | Pozycje scalone | SR1 02 01 | Instalacje Sanitarne/ Inst. kanalizacyjne / Pozycje scalone
5580 | SR1 02 01 03 | Wykonanie instalacji kanalizacyjnej w kuchni | kpl. |  |  |  | 300.00 | 2234 | Pozycje scalone | SR1 02 01 | Instalacje Sanitarne/ Inst. kanalizacyjne / Pozycje scalone
5582 | SR1 02 01 05 | Wykonanie instalacji kanalizacyjnej w pomieszczeniu technicznym | kpl. |  |  |  | 300.00 | 2234 | Pozycje scalone | SR1 02 01 | Instalacje Sanitarne/ Inst. kanalizacyjne / Pozycje scalone
5579 | SR1 02 01 02 | Wykonanie instalacji kanalizacyjnej w łazience dużej | kpl. |  |  |  | 600.00 | 2234 | Pozycje scalone | SR1 02 01 | Instalacje Sanitarne/ Inst. kanalizacyjne / Pozycje scalone
5578 | SR1 02 01 01 | Wykonanie instalacji kanalizacyjnej w łazience małej | kpl. |  |  |  | 400.00 | 2234 | Pozycje scalone | SR1 02 01 | Instalacje Sanitarne/ Inst. kanalizacyjne / Pozycje scalone
5585 | SR1 02 01 08 | Wykonanie pionów kanalizacyjnych | kpl. |  |  |  | 200.00 | 2234 | Pozycje scalone | SR1 02 01 | Instalacje Sanitarne/ Inst. kanalizacyjne / Pozycje scalone
5584 | SR1 02 01 07 | Wykonanie przyłącza kanalizacyjnego | m.b. |  |  |  | 250.00 | 2234 | Pozycje scalone | SR1 02 01 | Instalacje Sanitarne/ Inst. kanalizacyjne / Pozycje scalone
5566 | SR1 02 06 07 | Montaż kinety 160 mm | szt. |  |  |  | 150.00 | 2239 | Przyłącze | SR1 02 06 | Instalacje Sanitarne/ Inst. kanalizacyjne / Przyłącze
5567 | SR1 02 06 08 | Montaż kinety 200 mm | szt. |  |  |  | 200.00 | 2239 | Przyłącze | SR1 02 06 | Instalacje Sanitarne/ Inst. kanalizacyjne / Przyłącze
5568 | SR1 02 06 09 | Montaż kinety 250 mm | szt. |  |  |  | 250.00 | 2239 | Przyłącze | SR1 02 06 | Instalacje Sanitarne/ Inst. kanalizacyjne / Przyłącze
5575 | SR1 02 06 16 | Montaż rurociągów w wykopie PCV 160 mm | m.b. |  |  |  | 50.00 | 2239 | Przyłącze | SR1 02 06 | Instalacje Sanitarne/ Inst. kanalizacyjne / Przyłącze
5576 | SR1 02 06 17 | Montaż rurociągów w wykopie PCV 200 mm | m.b. |  |  |  | 70.00 | 2239 | Przyłącze | SR1 02 06 | Instalacje Sanitarne/ Inst. kanalizacyjne / Przyłącze
5577 | SR1 02 06 18 | Montaż rurociągów w wykopie PCV 250 mm | m.b. |  |  |  | 90.00 | 2239 | Przyłącze | SR1 02 06 | Instalacje Sanitarne/ Inst. kanalizacyjne / Przyłącze
5569 | SR1 02 06 10 | Montaż rury karbowanej 315 mm | szt. |  |  |  | 50.00 | 2239 | Przyłącze | SR1 02 06 | Instalacje Sanitarne/ Inst. kanalizacyjne / Przyłącze
5570 | SR1 02 06 11 | Montaż rury karbowanej 400 mm | szt. |  |  |  | 50.00 | 2239 | Przyłącze | SR1 02 06 | Instalacje Sanitarne/ Inst. kanalizacyjne / Przyłącze
5571 | SR1 02 06 12 | Montaż rury teleskopowej 315 mm | szt. |  |  |  | 30.00 | 2239 | Przyłącze | SR1 02 06 | Instalacje Sanitarne/ Inst. kanalizacyjne / Przyłącze
5572 | SR1 02 06 13 | Montaż rury teleskopowej 400 mm | szt. |  |  |  | 30.00 | 2239 | Przyłącze | SR1 02 06 | Instalacje Sanitarne/ Inst. kanalizacyjne / Przyłącze
5574 | SR1 02 06 15 | Montaż włazu typu ciężkiego | szt. |  |  |  | 30.00 | 2239 | Przyłącze | SR1 02 06 | Instalacje Sanitarne/ Inst. kanalizacyjne / Przyłącze
5573 | SR1 02 06 14 | Montaż włazu typu lekkiego | szt. |  |  |  | 30.00 | 2239 | Przyłącze | SR1 02 06 | Instalacje Sanitarne/ Inst. kanalizacyjne / Przyłącze
5561 | SR1 02 06 02 | Wykopy liniowe koparką | mtg |  |  |  | 300.00 | 2239 | Przyłącze | SR1 02 06 | Instalacje Sanitarne/ Inst. kanalizacyjne / Przyłącze
5560 | SR1 02 06 01 | Wykopy liniowe ręczne | m.b. |  |  |  | 50.00 | 2239 | Przyłącze | SR1 02 06 | Instalacje Sanitarne/ Inst. kanalizacyjne / Przyłącze
5562 | SR1 02 06 03 | Wykopy pod studnie | kpl. |  |  |  | 300.00 | 2239 | Przyłącze | SR1 02 06 | Instalacje Sanitarne/ Inst. kanalizacyjne / Przyłącze
5565 | SR1 02 06 06 | Zagęszczanie wykopów | m.b. |  |  |  | 20.00 | 2239 | Przyłącze | SR1 02 06 | Instalacje Sanitarne/ Inst. kanalizacyjne / Przyłącze
5563 | SR1 02 06 04 | Zasypanie ręczne wykopów | m.b. |  |  |  | 20.00 | 2239 | Przyłącze | SR1 02 06 | Instalacje Sanitarne/ Inst. kanalizacyjne / Przyłącze
5564 | SR1 02 06 05 | Zasypanie wykopów koparką | mtg |  |  |  | 300.00 | 2239 | Przyłącze | SR1 02 06 | Instalacje Sanitarne/ Inst. kanalizacyjne / Przyłącze
5557 | SR1 02 05 37 | Demontaż bidetu | szt. |  |  |  | 30.00 | 2238 | Remontowe | SR1 02 05 | Instalacje Sanitarne/ Inst. kanalizacyjne / Remontowe
5554 | SR1 02 05 34 | Demontaż brodzika | szt. |  |  |  | 30.00 | 2238 | Remontowe | SR1 02 05 | Instalacje Sanitarne/ Inst. kanalizacyjne / Remontowe
5535 | SR1 02 05 15 | Demontaż instalacji kanalizacyjnej w łazience | szt. |  |  |  | 300.00 | 2238 | Remontowe | SR1 02 05 | Instalacje Sanitarne/ Inst. kanalizacyjne / Remontowe
5559 | SR1 02 05 39 | Demontaż kabiny prysznicowej | szt. |  |  |  | 30.00 | 2238 | Remontowe | SR1 02 05 | Instalacje Sanitarne/ Inst. kanalizacyjne / Remontowe
5538 | SR1 02 05 18 | Demontaż pionu PCV 110 mm | szt. |  |  |  | 150.00 | 2238 | Remontowe | SR1 02 05 | Instalacje Sanitarne/ Inst. kanalizacyjne / Remontowe
5539 | SR1 02 05 19 | Demontaż pionu PCV 160 mm | szt. |  |  |  | 150.00 | 2238 | Remontowe | SR1 02 05 | Instalacje Sanitarne/ Inst. kanalizacyjne / Remontowe
5536 | SR1 02 05 16 | Demontaż pionu PCV 50 mm | szt. |  |  |  | 70.00 | 2238 | Remontowe | SR1 02 05 | Instalacje Sanitarne/ Inst. kanalizacyjne / Remontowe
5537 | SR1 02 05 17 | Demontaż pionu PCV 75 mm | szt. |  |  |  | 70.00 | 2238 | Remontowe | SR1 02 05 | Instalacje Sanitarne/ Inst. kanalizacyjne / Remontowe
5542 | SR1 02 05 22 | Demontaż pionu żeliwnego 100 mm | szt. |  |  |  | 170.00 | 2238 | Remontowe | SR1 02 05 | Instalacje Sanitarne/ Inst. kanalizacyjne / Remontowe
5543 | SR1 02 05 23 | Demontaż pionu żeliwnego 150 mm | szt. |  |  |  | 200.00 | 2238 | Remontowe | SR1 02 05 | Instalacje Sanitarne/ Inst. kanalizacyjne / Remontowe
5540 | SR1 02 05 20 | Demontaż pionu żeliwnego 50 mm | szt. |  |  |  | 120.00 | 2238 | Remontowe | SR1 02 05 | Instalacje Sanitarne/ Inst. kanalizacyjne / Remontowe
5541 | SR1 02 05 21 | Demontaż pionu żeliwnego 75 mm | szt. |  |  |  | 120.00 | 2238 | Remontowe | SR1 02 05 | Instalacje Sanitarne/ Inst. kanalizacyjne / Remontowe
5558 | SR1 02 05 38 | Demontaż pisuaru | szt. |  |  |  | 30.00 | 2238 | Remontowe | SR1 02 05 | Instalacje Sanitarne/ Inst. kanalizacyjne / Remontowe
5550 | SR1 02 05 30 | Demontaż podejścia odpływowego żeliwnego 100 mm | szt. |  |  |  | 100.00 | 2238 | Remontowe | SR1 02 05 | Instalacje Sanitarne/ Inst. kanalizacyjne / Remontowe
5551 | SR1 02 05 31 | Demontaż podejścia odpływowego żeliwnego 150 mm | szt. |  |  |  | 100.00 | 2238 | Remontowe | SR1 02 05 | Instalacje Sanitarne/ Inst. kanalizacyjne / Remontowe
5548 | SR1 02 05 28 | Demontaż podejścia odpływowego żeliwnego 50 mm | szt. |  |  |  | 70.00 | 2238 | Remontowe | SR1 02 05 | Instalacje Sanitarne/ Inst. kanalizacyjne / Remontowe
5549 | SR1 02 05 29 | Demontaż podejścia odpływowego żeliwnego 75 mm | szt. |  |  |  | 70.00 | 2238 | Remontowe | SR1 02 05 | Instalacje Sanitarne/ Inst. kanalizacyjne / Remontowe
5546 | SR1 02 05 26 | Demontaż trójnika żeliwnego 100 mm | szt. |  |  |  | 250.00 | 2238 | Remontowe | SR1 02 05 | Instalacje Sanitarne/ Inst. kanalizacyjne / Remontowe
5547 | SR1 02 05 27 | Demontaż trójnika żeliwnego 150 mm | szt. |  |  |  | 250.00 | 2238 | Remontowe | SR1 02 05 | Instalacje Sanitarne/ Inst. kanalizacyjne / Remontowe
5544 | SR1 02 05 24 | Demontaż trójnika żeliwnego 50 mm | szt. |  |  |  | 200.00 | 2238 | Remontowe | SR1 02 05 | Instalacje Sanitarne/ Inst. kanalizacyjne / Remontowe
5545 | SR1 02 05 25 | Demontaż trójnika żeliwnego 75 mm | szt. |  |  |  | 200.00 | 2238 | Remontowe | SR1 02 05 | Instalacje Sanitarne/ Inst. kanalizacyjne / Remontowe
5552 | SR1 02 05 32 | Demontaż umywalki | szt. |  |  |  | 30.00 | 2238 | Remontowe | SR1 02 05 | Instalacje Sanitarne/ Inst. kanalizacyjne / Remontowe
5521 | SR1 02 05 01 | Demontaż urządzeń sanitarnych | szt. |  |  |  | 30.00 | 2238 | Remontowe | SR1 02 05 | Instalacje Sanitarne/ Inst. kanalizacyjne / Remontowe
5553 | SR1 02 05 33 | Demontaż ustępu | szt. |  |  |  | 30.00 | 2238 | Remontowe | SR1 02 05 | Instalacje Sanitarne/ Inst. kanalizacyjne / Remontowe
5555 | SR1 02 05 35 | Demontaż wanny | szt. |  |  |  | 30.00 | 2238 | Remontowe | SR1 02 05 | Instalacje Sanitarne/ Inst. kanalizacyjne / Remontowe
5556 | SR1 02 05 36 | Demontaż zlewozmywaka | szt. |  |  |  | 30.00 | 2238 | Remontowe | SR1 02 05 | Instalacje Sanitarne/ Inst. kanalizacyjne / Remontowe
5532 | SR1 02 05 12 | Wstawienie trójnika PCV 110 mm | szt. |  |  |  | 100.00 | 2238 | Remontowe | SR1 02 05 | Instalacje Sanitarne/ Inst. kanalizacyjne / Remontowe
5533 | SR1 02 05 13 | Wstawienie trójnika PCV 160 mm | szt. |  |  |  | 130.00 | 2238 | Remontowe | SR1 02 05 | Instalacje Sanitarne/ Inst. kanalizacyjne / Remontowe
5530 | SR1 02 05 10 | Wstawienie trójnika PCV 50 mm | szt. |  |  |  | 70.00 | 2238 | Remontowe | SR1 02 05 | Instalacje Sanitarne/ Inst. kanalizacyjne / Remontowe
5531 | SR1 02 05 11 | Wstawienie trójnika PCV 75 mm | szt. |  |  |  | 70.00 | 2238 | Remontowe | SR1 02 05 | Instalacje Sanitarne/ Inst. kanalizacyjne / Remontowe
5534 | SR1 02 05 14 | Wymiana kratki ściekowej 50 mm | kpl. |  |  |  | 150.00 | 2238 | Remontowe | SR1 02 05 | Instalacje Sanitarne/ Inst. kanalizacyjne / Remontowe
5528 | SR1 02 05 08 | Wymiana pionu PCV 110 mm | szt. |  |  |  | 200.00 | 2238 | Remontowe | SR1 02 05 | Instalacje Sanitarne/ Inst. kanalizacyjne / Remontowe
5529 | SR1 02 05 09 | Wymiana pionu PCV 160 mm | szt. |  |  |  | 200.00 | 2238 | Remontowe | SR1 02 05 | Instalacje Sanitarne/ Inst. kanalizacyjne / Remontowe
5526 | SR1 02 05 06 | Wymiana pionu PCV 50 mm | szt. |  |  |  | 150.00 | 2238 | Remontowe | SR1 02 05 | Instalacje Sanitarne/ Inst. kanalizacyjne / Remontowe
5527 | SR1 02 05 07 | Wymiana pionu PCV 75 mm | szt. |  |  |  | 150.00 | 2238 | Remontowe | SR1 02 05 | Instalacje Sanitarne/ Inst. kanalizacyjne / Remontowe
5524 | SR1 02 05 04 | Wymiana trójnika PCV 110 mm | szt. |  |  |  | 100.00 | 2238 | Remontowe | SR1 02 05 | Instalacje Sanitarne/ Inst. kanalizacyjne / Remontowe
5525 | SR1 02 05 05 | Wymiana trójnika PCV 160 mm | szt. |  |  |  | 120.00 | 2238 | Remontowe | SR1 02 05 | Instalacje Sanitarne/ Inst. kanalizacyjne / Remontowe
5522 | SR1 02 05 02 | Wymiana trójnika PCV 50 mm | szt. |  |  |  | 80.00 | 2238 | Remontowe | SR1 02 05 | Instalacje Sanitarne/ Inst. kanalizacyjne / Remontowe
5523 | SR1 02 05 03 | Wymiana trójnika PCV 75 mm | szt. |  |  |  | 80.00 | 2238 | Remontowe | SR1 02 05 | Instalacje Sanitarne/ Inst. kanalizacyjne / Remontowe
5122 | SR1 01 02 37 | Montaż filtra siatkowego 1'' | szt. |  |  |  | 25.00 | 2224 | Elementy instalacji | SR1 01 02 | Instalacje Sanitarne/ Inst. wodociągowe / Elementy instalacji
5120 | SR1 01 02 35 | Montaż filtra siatkowego 1/2'' | szt. |  |  |  | 20.00 | 2224 | Elementy instalacji | SR1 01 02 | Instalacje Sanitarne/ Inst. wodociągowe / Elementy instalacji
5121 | SR1 01 02 36 | Montaż filtra siatkowego 3/4'' | szt. |  |  |  | 20.00 | 2224 | Elementy instalacji | SR1 01 02 | Instalacje Sanitarne/ Inst. wodociągowe / Elementy instalacji
5124 | SR1 01 02 39 | Montaż filtra z wymiennym wkładem 1'' | szt. |  |  |  | 40.00 | 2224 | Elementy instalacji | SR1 01 02 | Instalacje Sanitarne/ Inst. wodociągowe / Elementy instalacji
5123 | SR1 01 02 38 | Montaż filtra z wymiennym wkładem 3/4'' | szt. |  |  |  | 40.00 | 2224 | Elementy instalacji | SR1 01 02 | Instalacje Sanitarne/ Inst. wodociągowe / Elementy instalacji
5110 | SR1 01 02 25 | Montaż grupy bezpieczeństwa do CWU | szt. |  |  |  | 30.00 | 2224 | Elementy instalacji | SR1 01 02 | Instalacje Sanitarne/ Inst. wodociągowe / Elementy instalacji
5116 | SR1 01 02 31 | Montaż konsoli wodomierzowej 1 1/2'' | szt. |  |  |  | 40.00 | 2224 | Elementy instalacji | SR1 01 02 | Instalacje Sanitarne/ Inst. wodociągowe / Elementy instalacji
5115 | SR1 01 02 30 | Montaż konsoli wodomierzowej 1 1/4'' | szt. |  |  |  | 40.00 | 2224 | Elementy instalacji | SR1 01 02 | Instalacje Sanitarne/ Inst. wodociągowe / Elementy instalacji
5114 | SR1 01 02 29 | Montaż konsoli wodomierzowej 1'' | szt. |  |  |  | 35.00 | 2224 | Elementy instalacji | SR1 01 02 | Instalacje Sanitarne/ Inst. wodociągowe / Elementy instalacji
5112 | SR1 01 02 27 | Montaż konsoli wodomierzowej 1/2'' | szt. |  |  |  | 30.00 | 2224 | Elementy instalacji | SR1 01 02 | Instalacje Sanitarne/ Inst. wodociągowe / Elementy instalacji
5113 | SR1 01 02 28 | Montaż konsoli wodomierzowej 3/4'' | szt. |  |  |  | 30.00 | 2224 | Elementy instalacji | SR1 01 02 | Instalacje Sanitarne/ Inst. wodociągowe / Elementy instalacji
5125 | SR1 01 02 40 | Montaż manometru | szt. |  |  |  | 30.00 | 2224 | Elementy instalacji | SR1 01 02 | Instalacje Sanitarne/ Inst. wodociągowe / Elementy instalacji
5111 | SR1 01 02 26 | Montaż naczynia wzbiorczego do CWU | szt. |  |  |  | 30.00 | 2224 | Elementy instalacji | SR1 01 02 | Instalacje Sanitarne/ Inst. wodociągowe / Elementy instalacji
5126 | SR1 01 02 41 | Montaż termometru | szt. |  |  |  | 30.00 | 2224 | Elementy instalacji | SR1 01 02 | Instalacje Sanitarne/ Inst. wodociągowe / Elementy instalacji
5119 | SR1 01 02 34 | Montaż wodomierza 1'' | szt. |  |  |  | 50.00 | 2224 | Elementy instalacji | SR1 01 02 | Instalacje Sanitarne/ Inst. wodociągowe / Elementy instalacji
5117 | SR1 01 02 32 | Montaż wodomierza 1/2'' | szt. |  |  |  | 40.00 | 2224 | Elementy instalacji | SR1 01 02 | Instalacje Sanitarne/ Inst. wodociągowe / Elementy instalacji
5118 | SR1 01 02 33 | Montaż wodomierza 3/4'' | szt. |  |  |  | 40.00 | 2224 | Elementy instalacji | SR1 01 02 | Instalacje Sanitarne/ Inst. wodociągowe / Elementy instalacji
5104 | SR1 01 02 19 | Montaż zaworu antyskażeniowego 1 1/2'' | szt. |  |  |  | 30.00 | 2224 | Elementy instalacji | SR1 01 02 | Instalacje Sanitarne/ Inst. wodociągowe / Elementy instalacji
5103 | SR1 01 02 18 | Montaż zaworu antyskażeniowego 1 1/4'' | szt. |  |  |  | 25.00 | 2224 | Elementy instalacji | SR1 01 02 | Instalacje Sanitarne/ Inst. wodociągowe / Elementy instalacji
5102 | SR1 01 02 17 | Montaż zaworu antyskażeniowego 1'' | szt. |  |  |  | 25.00 | 2224 | Elementy instalacji | SR1 01 02 | Instalacje Sanitarne/ Inst. wodociągowe / Elementy instalacji
5100 | SR1 01 02 15 | Montaż zaworu antyskażeniowego 1/2'' | szt. |  |  |  | 20.00 | 2224 | Elementy instalacji | SR1 01 02 | Instalacje Sanitarne/ Inst. wodociągowe / Elementy instalacji
5101 | SR1 01 02 16 | Montaż zaworu antyskażeniowego 3/4'' | szt. |  |  |  | 20.00 | 2224 | Elementy instalacji | SR1 01 02 | Instalacje Sanitarne/ Inst. wodociągowe / Elementy instalacji
5108 | SR1 01 02 23 | Montaż zaworu bezp. do bojlera 6 bar 1/2'' | szt. |  |  |  | 20.00 | 2224 | Elementy instalacji | SR1 01 02 | Instalacje Sanitarne/ Inst. wodociągowe / Elementy instalacji
5109 | SR1 01 02 24 | Montaż zaworu bezp. do bojlera 6 bar 3/4'' | szt. |  |  |  | 20.00 | 2224 | Elementy instalacji | SR1 01 02 | Instalacje Sanitarne/ Inst. wodociągowe / Elementy instalacji
5107 | SR1 01 02 22 | Montaż zaworu bezpieczeństwa 6 bar 1'' | szt. |  |  |  | 25.00 | 2224 | Elementy instalacji | SR1 01 02 | Instalacje Sanitarne/ Inst. wodociągowe / Elementy instalacji
5105 | SR1 01 02 20 | Montaż zaworu bezpieczeństwa 6 bar 1/2'' | szt. |  |  |  | 20.00 | 2224 | Elementy instalacji | SR1 01 02 | Instalacje Sanitarne/ Inst. wodociągowe / Elementy instalacji
5106 | SR1 01 02 21 | Montaż zaworu bezpieczeństwa 6 bar 3/4'' | szt. |  |  |  | 20.00 | 2224 | Elementy instalacji | SR1 01 02 | Instalacje Sanitarne/ Inst. wodociągowe / Elementy instalacji
5129 | SR1 01 02 44 | Montaż zaworu mieszającego termostatycznego 1'' | szt. |  |  |  | 100.00 | 2224 | Elementy instalacji | SR1 01 02 | Instalacje Sanitarne/ Inst. wodociągowe / Elementy instalacji
5127 | SR1 01 02 42 | Montaż zaworu mieszającego termostatycznego 1/2'' | szt. |  |  |  | 90.00 | 2224 | Elementy instalacji | SR1 01 02 | Instalacje Sanitarne/ Inst. wodociągowe / Elementy instalacji
5128 | SR1 01 02 43 | Montaż zaworu mieszającego termostatycznego 3/4'' | szt. |  |  |  | 90.00 | 2224 | Elementy instalacji | SR1 01 02 | Instalacje Sanitarne/ Inst. wodociągowe / Elementy instalacji
5090 | SR1 01 02 05 | Montaż zaworu przelotowego 1 1/2'' | szt. |  |  |  | 30.00 | 2224 | Elementy instalacji | SR1 01 02 | Instalacje Sanitarne/ Inst. wodociągowe / Elementy instalacji
5089 | SR1 01 02 04 | Montaż zaworu przelotowego 1 1/4'' | szt. |  |  |  | 25.00 | 2224 | Elementy instalacji | SR1 01 02 | Instalacje Sanitarne/ Inst. wodociągowe / Elementy instalacji
5088 | SR1 01 02 03 | Montaż zaworu przelotowego 1'' | szt. |  |  |  | 25.00 | 2224 | Elementy instalacji | SR1 01 02 | Instalacje Sanitarne/ Inst. wodociągowe / Elementy instalacji
5086 | SR1 01 02 01 | Montaż zaworu przelotowego 1/2'' | szt. |  |  |  | 20.00 | 2224 | Elementy instalacji | SR1 01 02 | Instalacje Sanitarne/ Inst. wodociągowe / Elementy instalacji
5093 | SR1 01 02 08 | Montaż zaworu przelotowego 2 1/2'' | szt. |  |  |  | 35.00 | 2224 | Elementy instalacji | SR1 01 02 | Instalacje Sanitarne/ Inst. wodociągowe / Elementy instalacji
5092 | SR1 01 02 07 | Montaż zaworu przelotowego 2 1/4'' | szt. |  |  |  | 35.00 | 2224 | Elementy instalacji | SR1 01 02 | Instalacje Sanitarne/ Inst. wodociągowe / Elementy instalacji
5091 | SR1 01 02 06 | Montaż zaworu przelotowego 2'' | szt. |  |  |  | 35.00 | 2224 | Elementy instalacji | SR1 01 02 | Instalacje Sanitarne/ Inst. wodociągowe / Elementy instalacji
5094 | SR1 01 02 09 | Montaż zaworu przelotowego 2'' | szt. |  |  |  | 40.00 | 2224 | Elementy instalacji | SR1 01 02 | Instalacje Sanitarne/ Inst. wodociągowe / Elementy instalacji
5087 | SR1 01 02 02 | Montaż zaworu przelotowego 3/4'' | szt. |  |  |  | 20.00 | 2224 | Elementy instalacji | SR1 01 02 | Instalacje Sanitarne/ Inst. wodociągowe / Elementy instalacji
5099 | SR1 01 02 14 | Montaż zaworu zwrotnego 1 1/2'' | szt. |  |  |  | 30.00 | 2224 | Elementy instalacji | SR1 01 02 | Instalacje Sanitarne/ Inst. wodociągowe / Elementy instalacji
5098 | SR1 01 02 13 | Montaż zaworu zwrotnego 1 1/4'' | szt. |  |  |  | 25.00 | 2224 | Elementy instalacji | SR1 01 02 | Instalacje Sanitarne/ Inst. wodociągowe / Elementy instalacji
5097 | SR1 01 02 12 | Montaż zaworu zwrotnego 1'' | szt. |  |  |  | 25.00 | 2224 | Elementy instalacji | SR1 01 02 | Instalacje Sanitarne/ Inst. wodociągowe / Elementy instalacji
5095 | SR1 01 02 10 | Montaż zaworu zwrotnego 1/2'' | szt. |  |  |  | 20.00 | 2224 | Elementy instalacji | SR1 01 02 | Instalacje Sanitarne/ Inst. wodociągowe / Elementy instalacji
5096 | SR1 01 02 11 | Montaż zaworu zwrotnego 3/4'' | szt. |  |  |  | 20.00 | 2224 | Elementy instalacji | SR1 01 02 | Instalacje Sanitarne/ Inst. wodociągowe / Elementy instalacji
5130 | SR1 01 02 45 | Próba szczelności | kpl. |  |  |  | 150.00 | 2224 | Elementy instalacji | SR1 01 02 | Instalacje Sanitarne/ Inst. wodociągowe / Elementy instalacji
5357 | SR1 01 07 30 | Montaż podejścia do pompy cyrkulacyjnej stal inox 18 mm | kpl. |  |  |  | 60.00 | 2229 | Instalacje stalowe - INOX | SR1 01 07 | Instalacje Sanitarne/ Inst. wodociągowe / Instalacje stalowe - INOX
5358 | SR1 01 07 31 | Montaż podejścia do pompy cyrkulacyjnej stal inox 22 mm | kpl. |  |  |  | 60.00 | 2229 | Instalacje stalowe - INOX | SR1 01 07 | Instalacje Sanitarne/ Inst. wodociągowe / Instalacje stalowe - INOX
5331 | SR1 01 07 04 | Montaż podejścia wody do WC stal inox 15mm ZW | pkt |  |  |  | 30.00 | 2229 | Instalacje stalowe - INOX | SR1 01 07 | Instalacje Sanitarne/ Inst. wodociągowe / Instalacje stalowe - INOX
5334 | SR1 01 07 07 | Montaż podejścia wody do bidetu stal inox 15mm ZW | pkt |  |  |  | 30.00 | 2229 | Instalacje stalowe - INOX | SR1 01 07 | Instalacje Sanitarne/ Inst. wodociągowe / Instalacje stalowe - INOX
5351 | SR1 01 07 24 | Montaż podejścia wody do filtra stal inox 15 mm | kpl. |  |  |  | 60.00 | 2229 | Instalacje stalowe - INOX | SR1 01 07 | Instalacje Sanitarne/ Inst. wodociągowe / Instalacje stalowe - INOX
5352 | SR1 01 07 25 | Montaż podejścia wody do filtra stal inox 18 mm | kpl. |  |  |  | 60.00 | 2229 | Instalacje stalowe - INOX | SR1 01 07 | Instalacje Sanitarne/ Inst. wodociągowe / Instalacje stalowe - INOX
5353 | SR1 01 07 26 | Montaż podejścia wody do filtra stal inox 22 mm | kpl. |  |  |  | 60.00 | 2229 | Instalacje stalowe - INOX | SR1 01 07 | Instalacje Sanitarne/ Inst. wodociągowe / Instalacje stalowe - INOX
5354 | SR1 01 07 27 | Montaż podejścia wody do grupy bezpieczeństwa stal inox 15 mm | pkt |  |  |  | 40.00 | 2229 | Instalacje stalowe - INOX | SR1 01 07 | Instalacje Sanitarne/ Inst. wodociągowe / Instalacje stalowe - INOX
5355 | SR1 01 07 28 | Montaż podejścia wody do grupy bezpieczeństwa stal inox 18 mm | pkt |  |  |  | 40.00 | 2229 | Instalacje stalowe - INOX | SR1 01 07 | Instalacje Sanitarne/ Inst. wodociągowe / Instalacje stalowe - INOX
5356 | SR1 01 07 29 | Montaż podejścia wody do grupy bezpieczeństwa stal inox 22 mm | pkt |  |  |  | 40.00 | 2229 | Instalacje stalowe - INOX | SR1 01 07 | Instalacje Sanitarne/ Inst. wodociągowe / Instalacje stalowe - INOX
5335 | SR1 01 07 08 | Montaż podejścia wody do pisuaru stal inox 15mm ZW | pkt |  |  |  | 30.00 | 2229 | Instalacje stalowe - INOX | SR1 01 07 | Instalacje Sanitarne/ Inst. wodociągowe / Instalacje stalowe - INOX
5332 | SR1 01 07 05 | Montaż podejścia wody do pralki stal inox 15mm ZW | pkt |  |  |  | 30.00 | 2229 | Instalacje stalowe - INOX | SR1 01 07 | Instalacje Sanitarne/ Inst. wodociągowe / Instalacje stalowe - INOX
5359 | SR1 01 07 32 | Montaż podejścia wody do rozdzielacza wody stal inox 22 mm | kpl. |  |  |  | 100.00 | 2229 | Instalacje stalowe - INOX | SR1 01 07 | Instalacje Sanitarne/ Inst. wodociągowe / Instalacje stalowe - INOX
5360 | SR1 01 07 33 | Montaż podejścia wody do rozdzielacza wody stal inox 28 mm | kpl. |  |  |  | 100.00 | 2229 | Instalacje stalowe - INOX | SR1 01 07 | Instalacje Sanitarne/ Inst. wodociągowe / Instalacje stalowe - INOX
5361 | SR1 01 07 34 | Montaż podejścia wody do stacji zmiękczającej stal inox 22 mm | kpl. |  |  |  | 150.00 | 2229 | Instalacje stalowe - INOX | SR1 01 07 | Instalacje Sanitarne/ Inst. wodociągowe / Instalacje stalowe - INOX
5362 | SR1 01 07 35 | Montaż podejścia wody do stacji zmiękczającej stal inox 28 mm | kpl. |  |  |  | 150.00 | 2229 | Instalacje stalowe - INOX | SR1 01 07 | Instalacje Sanitarne/ Inst. wodociągowe / Instalacje stalowe - INOX
5345 | SR1 01 07 18 | Montaż podejścia wody do zaworu czerpalnego stal inox 15 mm ZW | pkt |  |  |  | 30.00 | 2229 | Instalacje stalowe - INOX | SR1 01 07 | Instalacje Sanitarne/ Inst. wodociągowe / Instalacje stalowe - INOX
5346 | SR1 01 07 19 | Montaż podejścia wody do zaworu czerpalnego stal inox 18 mm ZW | pkt |  |  |  | 30.00 | 2229 | Instalacje stalowe - INOX | SR1 01 07 | Instalacje Sanitarne/ Inst. wodociągowe / Instalacje stalowe - INOX
5347 | SR1 01 07 20 | Montaż podejścia wody do zaworu czerpalnego stal inox 22 mm ZW | pkt |  |  |  | 30.00 | 2229 | Instalacje stalowe - INOX | SR1 01 07 | Instalacje Sanitarne/ Inst. wodociągowe / Instalacje stalowe - INOX
5363 | SR1 01 07 36 | Montaż podejścia wody do zaworu stal inox 15 mm | pkt |  |  |  | 30.00 | 2229 | Instalacje stalowe - INOX | SR1 01 07 | Instalacje Sanitarne/ Inst. wodociągowe / Instalacje stalowe - INOX
5364 | SR1 01 07 37 | Montaż podejścia wody do zaworu stal inox 18 mm | pkt |  |  |  | 30.00 | 2229 | Instalacje stalowe - INOX | SR1 01 07 | Instalacje Sanitarne/ Inst. wodociągowe / Instalacje stalowe - INOX
5365 | SR1 01 07 38 | Montaż podejścia wody do zaworu stal inox 22 mm | pkt |  |  |  | 30.00 | 2229 | Instalacje stalowe - INOX | SR1 01 07 | Instalacje Sanitarne/ Inst. wodociągowe / Instalacje stalowe - INOX
5366 | SR1 01 07 39 | Montaż podejścia wody do zaworu stal inox 28 mm | pkt |  |  |  | 30.00 | 2229 | Instalacje stalowe - INOX | SR1 01 07 | Instalacje Sanitarne/ Inst. wodociągowe / Instalacje stalowe - INOX
5367 | SR1 01 07 40 | Montaż podejścia wody do zaworu stal inox 35 mm | pkt |  |  |  | 40.00 | 2229 | Instalacje stalowe - INOX | SR1 01 07 | Instalacje Sanitarne/ Inst. wodociągowe / Instalacje stalowe - INOX
5368 | SR1 01 07 41 | Montaż podejścia wody do zaworu stal inox 42 mm | pkt |  |  |  | 40.00 | 2229 | Instalacje stalowe - INOX | SR1 01 07 | Instalacje Sanitarne/ Inst. wodociągowe / Instalacje stalowe - INOX
5369 | SR1 01 07 42 | Montaż podejścia wody do zaworu stal inox 54 mm | pkt |  |  |  | 40.00 | 2229 | Instalacje stalowe - INOX | SR1 01 07 | Instalacje Sanitarne/ Inst. wodociągowe / Instalacje stalowe - INOX
5370 | SR1 01 07 43 | Montaż podejścia wody do zaworu stal inox 64 mm | pkt |  |  |  | 50.00 | 2229 | Instalacje stalowe - INOX | SR1 01 07 | Instalacje Sanitarne/ Inst. wodociągowe / Instalacje stalowe - INOX
5333 | SR1 01 07 06 | Montaż podejścia wody do zmywarki stal inox 15mm ZW | pkt |  |  |  | 30.00 | 2229 | Instalacje stalowe - INOX | SR1 01 07 | Instalacje Sanitarne/ Inst. wodociągowe / Instalacje stalowe - INOX
5348 | SR1 01 07 21 | Montaż podejść do wodomierza stal inox 15 mm | kpl. |  |  |  | 60.00 | 2229 | Instalacje stalowe - INOX | SR1 01 07 | Instalacje Sanitarne/ Inst. wodociągowe / Instalacje stalowe - INOX
5349 | SR1 01 07 22 | Montaż podejść do wodomierza stal inox 18 mm | kpl. |  |  |  | 60.00 | 2229 | Instalacje stalowe - INOX | SR1 01 07 | Instalacje Sanitarne/ Inst. wodociągowe / Instalacje stalowe - INOX
5350 | SR1 01 07 23 | Montaż podejść do wodomierza stal inox 22 mm | kpl. |  |  |  | 60.00 | 2229 | Instalacje stalowe - INOX | SR1 01 07 | Instalacje Sanitarne/ Inst. wodociągowe / Instalacje stalowe - INOX
5330 | SR1 01 07 03 | Montaż podejść wody do baterii podtynkowej stal inox 15mm CW+ZW | kpl. |  |  |  | 120.00 | 2229 | Instalacje stalowe - INOX | SR1 01 07 | Instalacje Sanitarne/ Inst. wodociągowe / Instalacje stalowe - INOX
5329 | SR1 01 07 02 | Montaż podejść wody do baterii stojącej stal inox 15mm CW+ZW | kpl. |  |  |  | 60.00 | 2229 | Instalacje stalowe - INOX | SR1 01 07 | Instalacje Sanitarne/ Inst. wodociągowe / Instalacje stalowe - INOX
5328 | SR1 01 07 01 | Montaż podejść wody do baterii ściennej stal inox 15mm CW+ZW | kpl. |  |  |  | 60.00 | 2229 | Instalacje stalowe - INOX | SR1 01 07 | Instalacje Sanitarne/ Inst. wodociągowe / Instalacje stalowe - INOX
5339 | SR1 01 07 12 | Montaż podejść wody do bojlera stal inox 15 mm CW+ZW | kpl. |  |  |  | 100.00 | 2229 | Instalacje stalowe - INOX | SR1 01 07 | Instalacje Sanitarne/ Inst. wodociągowe / Instalacje stalowe - INOX
5340 | SR1 01 07 13 | Montaż podejść wody do bojlera stal inox 18 mm CW+ZW | kpl. |  |  |  | 100.00 | 2229 | Instalacje stalowe - INOX | SR1 01 07 | Instalacje Sanitarne/ Inst. wodociągowe / Instalacje stalowe - INOX
5341 | SR1 01 07 14 | Montaż podejść wody do bojlera stal inox 22 mm CW+ZW | kpl. |  |  |  | 100.00 | 2229 | Instalacje stalowe - INOX | SR1 01 07 | Instalacje Sanitarne/ Inst. wodociągowe / Instalacje stalowe - INOX
5336 | SR1 01 07 09 | Montaż podejść wody do kotła gazowego stal inox 15 mm CW+ZW | kpl. |  |  |  | 100.00 | 2229 | Instalacje stalowe - INOX | SR1 01 07 | Instalacje Sanitarne/ Inst. wodociągowe / Instalacje stalowe - INOX
5337 | SR1 01 07 10 | Montaż podejść wody do kotła gazowego stal inox 18 mm CW+ZW | kpl. |  |  |  | 100.00 | 2229 | Instalacje stalowe - INOX | SR1 01 07 | Instalacje Sanitarne/ Inst. wodociągowe / Instalacje stalowe - INOX
5338 | SR1 01 07 11 | Montaż podejść wody do kotła gazowego stal inox 22 mm CW+ZW | kpl. |  |  |  | 100.00 | 2229 | Instalacje stalowe - INOX | SR1 01 07 | Instalacje Sanitarne/ Inst. wodociągowe / Instalacje stalowe - INOX
5342 | SR1 01 07 15 | Montaż podejść wody do ogrzewacza wody stal inox 15 mm CW+ZW | kpl. |  |  |  | 100.00 | 2229 | Instalacje stalowe - INOX | SR1 01 07 | Instalacje Sanitarne/ Inst. wodociągowe / Instalacje stalowe - INOX
5343 | SR1 01 07 16 | Montaż podejść wody do ogrzewacza wody stal inox 18 mm CW+ZW | kpl. |  |  |  | 100.00 | 2229 | Instalacje stalowe - INOX | SR1 01 07 | Instalacje Sanitarne/ Inst. wodociągowe / Instalacje stalowe - INOX
5344 | SR1 01 07 17 | Montaż podejść wody do ogrzewacza wody stal inox 22 mm CW+ZW | kpl. |  |  |  | 100.00 | 2229 | Instalacje stalowe - INOX | SR1 01 07 | Instalacje Sanitarne/ Inst. wodociągowe / Instalacje stalowe - INOX
5371 | SR1 01 07 44 | Montaż rurociągów stal inox 12 mm | m.b. |  |  |  | 80.00 | 2229 | Instalacje stalowe - INOX | SR1 01 07 | Instalacje Sanitarne/ Inst. wodociągowe / Instalacje stalowe - INOX
5372 | SR1 01 07 45 | Montaż rurociągów stal inox 15 mm | m.b. |  |  |  | 90.00 | 2229 | Instalacje stalowe - INOX | SR1 01 07 | Instalacje Sanitarne/ Inst. wodociągowe / Instalacje stalowe - INOX
5373 | SR1 01 07 46 | Montaż rurociągów stal inox 18 mm | m.b. |  |  |  | 100.00 | 2229 | Instalacje stalowe - INOX | SR1 01 07 | Instalacje Sanitarne/ Inst. wodociągowe / Instalacje stalowe - INOX
5374 | SR1 01 07 47 | Montaż rurociągów stal inox 22 mm | m.b. |  |  |  | 100.00 | 2229 | Instalacje stalowe - INOX | SR1 01 07 | Instalacje Sanitarne/ Inst. wodociągowe / Instalacje stalowe - INOX
5375 | SR1 01 07 48 | Montaż rurociągów stal inox 28 mm | m.b. |  |  |  | 120.00 | 2229 | Instalacje stalowe - INOX | SR1 01 07 | Instalacje Sanitarne/ Inst. wodociągowe / Instalacje stalowe - INOX
5376 | SR1 01 07 49 | Montaż rurociągów stal inox 35 mm | m.b. |  |  |  | 120.00 | 2229 | Instalacje stalowe - INOX | SR1 01 07 | Instalacje Sanitarne/ Inst. wodociągowe / Instalacje stalowe - INOX
5377 | SR1 01 07 50 | Montaż rurociągów stal inox 42 mm | m.b. |  |  |  | 150.00 | 2229 | Instalacje stalowe - INOX | SR1 01 07 | Instalacje Sanitarne/ Inst. wodociągowe / Instalacje stalowe - INOX
5378 | SR1 01 07 51 | Montaż rurociągów stal inox 54 mm | m.b. |  |  |  | 150.00 | 2229 | Instalacje stalowe - INOX | SR1 01 07 | Instalacje Sanitarne/ Inst. wodociągowe / Instalacje stalowe - INOX
5379 | SR1 01 07 52 | Montaż rurociągów stal inox 64 mm | m.b. |  |  |  | 160.00 | 2229 | Instalacje stalowe - INOX | SR1 01 07 | Instalacje Sanitarne/ Inst. wodociągowe / Instalacje stalowe - INOX
5305 | SR1 01 06 27 | Montaż podejścia do pompy cyrkulacyjnej stal oc. 18 mm | kpl. |  |  |  | 60.00 | 2228 | Instalacje stalowe - ocynk | SR1 01 06 | Instalacje Sanitarne/ Inst. wodociągowe / Instalacje stalowe - ocynk
5306 | SR1 01 06 28 | Montaż podejścia do pompy cyrkulacyjnej stal oc. 22 mm | kpl. |  |  |  | 60.00 | 2228 | Instalacje stalowe - ocynk | SR1 01 06 | Instalacje Sanitarne/ Inst. wodociągowe / Instalacje stalowe - ocynk
5282 | SR1 01 06 04 | Montaż podejścia wody do WC stal oc. 15mm ZW | pkt |  |  |  | 30.00 | 2228 | Instalacje stalowe - ocynk | SR1 01 06 | Instalacje Sanitarne/ Inst. wodociągowe / Instalacje stalowe - ocynk
5285 | SR1 01 06 07 | Montaż podejścia wody do bidetu stal oc. 15mm ZW | pkt |  |  |  | 30.00 | 2228 | Instalacje stalowe - ocynk | SR1 01 06 | Instalacje Sanitarne/ Inst. wodociągowe / Instalacje stalowe - ocynk
5299 | SR1 01 06 21 | Montaż podejścia wody do filtra stal oc. 15 mm | szt. |  |  |  | 60.00 | 2228 | Instalacje stalowe - ocynk | SR1 01 06 | Instalacje Sanitarne/ Inst. wodociągowe / Instalacje stalowe - ocynk
5300 | SR1 01 06 22 | Montaż podejścia wody do filtra stal oc. 18 mm | szt. |  |  |  | 60.00 | 2228 | Instalacje stalowe - ocynk | SR1 01 06 | Instalacje Sanitarne/ Inst. wodociągowe / Instalacje stalowe - ocynk
5301 | SR1 01 06 23 | Montaż podejścia wody do filtra stal oc. 22 mm | szt. |  |  |  | 60.00 | 2228 | Instalacje stalowe - ocynk | SR1 01 06 | Instalacje Sanitarne/ Inst. wodociągowe / Instalacje stalowe - ocynk
5302 | SR1 01 06 24 | Montaż podejścia wody do grupy bezpieczeństwa stal oc. 15 mm | pkt |  |  |  | 40.00 | 2228 | Instalacje stalowe - ocynk | SR1 01 06 | Instalacje Sanitarne/ Inst. wodociągowe / Instalacje stalowe - ocynk
5303 | SR1 01 06 25 | Montaż podejścia wody do grupy bezpieczeństwa stal oc. 18 mm | pkt |  |  |  | 40.00 | 2228 | Instalacje stalowe - ocynk | SR1 01 06 | Instalacje Sanitarne/ Inst. wodociągowe / Instalacje stalowe - ocynk
5304 | SR1 01 06 26 | Montaż podejścia wody do grupy bezpieczeństwa stal oc. 22 mm | pkt |  |  |  | 40.00 | 2228 | Instalacje stalowe - ocynk | SR1 01 06 | Instalacje Sanitarne/ Inst. wodociągowe / Instalacje stalowe - ocynk
5286 | SR1 01 06 08 | Montaż podejścia wody do pisuaru stal oc. 15mm ZW | pkt |  |  |  | 30.00 | 2228 | Instalacje stalowe - ocynk | SR1 01 06 | Instalacje Sanitarne/ Inst. wodociągowe / Instalacje stalowe - ocynk
5283 | SR1 01 06 05 | Montaż podejścia wody do pralki stal oc. 15mm ZW | pkt |  |  |  | 30.00 | 2228 | Instalacje stalowe - ocynk | SR1 01 06 | Instalacje Sanitarne/ Inst. wodociągowe / Instalacje stalowe - ocynk
5307 | SR1 01 06 29 | Montaż podejścia wody do rozdzielacza wody stal oc. 22 mm | kpl. |  |  |  | 100.00 | 2228 | Instalacje stalowe - ocynk | SR1 01 06 | Instalacje Sanitarne/ Inst. wodociągowe / Instalacje stalowe - ocynk
5308 | SR1 01 06 30 | Montaż podejścia wody do rozdzielacza wody stal oc. 28 mm | kpl. |  |  |  | 100.00 | 2228 | Instalacje stalowe - ocynk | SR1 01 06 | Instalacje Sanitarne/ Inst. wodociągowe / Instalacje stalowe - ocynk
5309 | SR1 01 06 31 | Montaż podejścia wody do stacji zmiękczającej stal oc. 22 mm | kpl. |  |  |  | 150.00 | 2228 | Instalacje stalowe - ocynk | SR1 01 06 | Instalacje Sanitarne/ Inst. wodociągowe / Instalacje stalowe - ocynk
5310 | SR1 01 06 32 | Montaż podejścia wody do stacji zmiękczającej stal oc. 28 mm | kpl. |  |  |  | 150.00 | 2228 | Instalacje stalowe - ocynk | SR1 01 06 | Instalacje Sanitarne/ Inst. wodociągowe / Instalacje stalowe - ocynk
5293 | SR1 01 06 15 | Montaż podejścia wody do zaworu czerpalnego stal oc. 15 mm ZW | pkt |  |  |  | 30.00 | 2228 | Instalacje stalowe - ocynk | SR1 01 06 | Instalacje Sanitarne/ Inst. wodociągowe / Instalacje stalowe - ocynk
5294 | SR1 01 06 16 | Montaż podejścia wody do zaworu czerpalnego stal oc. 18 mm ZW | pkt |  |  |  | 30.00 | 2228 | Instalacje stalowe - ocynk | SR1 01 06 | Instalacje Sanitarne/ Inst. wodociągowe / Instalacje stalowe - ocynk
5295 | SR1 01 06 17 | Montaż podejścia wody do zaworu czerpalnego stal oc. 22 mm ZW | pkt |  |  |  | 30.00 | 2228 | Instalacje stalowe - ocynk | SR1 01 06 | Instalacje Sanitarne/ Inst. wodociągowe / Instalacje stalowe - ocynk
5311 | SR1 01 06 33 | Montaż podejścia wody do zaworu stal oc. 15 mm | pkt |  |  |  | 30.00 | 2228 | Instalacje stalowe - ocynk | SR1 01 06 | Instalacje Sanitarne/ Inst. wodociągowe / Instalacje stalowe - ocynk
5312 | SR1 01 06 34 | Montaż podejścia wody do zaworu stal oc. 18 mm | pkt |  |  |  | 30.00 | 2228 | Instalacje stalowe - ocynk | SR1 01 06 | Instalacje Sanitarne/ Inst. wodociągowe / Instalacje stalowe - ocynk
5313 | SR1 01 06 35 | Montaż podejścia wody do zaworu stal oc. 22 mm | pkt |  |  |  | 30.00 | 2228 | Instalacje stalowe - ocynk | SR1 01 06 | Instalacje Sanitarne/ Inst. wodociągowe / Instalacje stalowe - ocynk
5314 | SR1 01 06 36 | Montaż podejścia wody do zaworu stal oc. 28 mm | pkt |  |  |  | 30.00 | 2228 | Instalacje stalowe - ocynk | SR1 01 06 | Instalacje Sanitarne/ Inst. wodociągowe / Instalacje stalowe - ocynk
5315 | SR1 01 06 37 | Montaż podejścia wody do zaworu stal oc. 35 mm | pkt |  |  |  | 40.00 | 2228 | Instalacje stalowe - ocynk | SR1 01 06 | Instalacje Sanitarne/ Inst. wodociągowe / Instalacje stalowe - ocynk
5316 | SR1 01 06 38 | Montaż podejścia wody do zaworu stal oc. 42 mm | pkt |  |  |  | 40.00 | 2228 | Instalacje stalowe - ocynk | SR1 01 06 | Instalacje Sanitarne/ Inst. wodociągowe / Instalacje stalowe - ocynk
5317 | SR1 01 06 39 | Montaż podejścia wody do zaworu stal oc. 54 mm | pkt |  |  |  | 40.00 | 2228 | Instalacje stalowe - ocynk | SR1 01 06 | Instalacje Sanitarne/ Inst. wodociągowe / Instalacje stalowe - ocynk
5318 | SR1 01 06 40 | Montaż podejścia wody do zaworu stal oc. 64 mm | pkt |  |  |  | 50.00 | 2228 | Instalacje stalowe - ocynk | SR1 01 06 | Instalacje Sanitarne/ Inst. wodociągowe / Instalacje stalowe - ocynk
5284 | SR1 01 06 06 | Montaż podejścia wody do zmywarki stal oc. 15mm ZW | pkt |  |  |  | 30.00 | 2228 | Instalacje stalowe - ocynk | SR1 01 06 | Instalacje Sanitarne/ Inst. wodociągowe / Instalacje stalowe - ocynk
5296 | SR1 01 06 18 | Montaż podejść do wodomierza stal oc. 15 mm | kpl. |  |  |  | 60.00 | 2228 | Instalacje stalowe - ocynk | SR1 01 06 | Instalacje Sanitarne/ Inst. wodociągowe / Instalacje stalowe - ocynk
5297 | SR1 01 06 19 | Montaż podejść do wodomierza stal oc. 18 mm | kpl. |  |  |  | 60.00 | 2228 | Instalacje stalowe - ocynk | SR1 01 06 | Instalacje Sanitarne/ Inst. wodociągowe / Instalacje stalowe - ocynk
5298 | SR1 01 06 20 | Montaż podejść do wodomierza stal oc. 22 mm | kpl. |  |  |  | 60.00 | 2228 | Instalacje stalowe - ocynk | SR1 01 06 | Instalacje Sanitarne/ Inst. wodociągowe / Instalacje stalowe - ocynk
5281 | SR1 01 06 03 | Montaż podejść wody do baterii podtynkowej stal oc. 15mm CW+ZW | kpl. |  |  |  | 120.00 | 2228 | Instalacje stalowe - ocynk | SR1 01 06 | Instalacje Sanitarne/ Inst. wodociągowe / Instalacje stalowe - ocynk
5280 | SR1 01 06 02 | Montaż podejść wody do baterii stojącej stal oc. 15mm CW+ZW | kpl. |  |  |  | 60.00 | 2228 | Instalacje stalowe - ocynk | SR1 01 06 | Instalacje Sanitarne/ Inst. wodociągowe / Instalacje stalowe - ocynk
5279 | SR1 01 06 01 | Montaż podejść wody do baterii ściennej stal oc. 15mm CW+ZW | kpl. |  |  |  | 60.00 | 2228 | Instalacje stalowe - ocynk | SR1 01 06 | Instalacje Sanitarne/ Inst. wodociągowe / Instalacje stalowe - ocynk
5287 | SR1 01 06 09 | Montaż podejść wody do kotła gazowego stal oc. 15 mm CW+ZW | kpl. |  |  |  | 100.00 | 2228 | Instalacje stalowe - ocynk | SR1 01 06 | Instalacje Sanitarne/ Inst. wodociągowe / Instalacje stalowe - ocynk
5288 | SR1 01 06 10 | Montaż podejść wody do kotła gazowego stal oc. 18 mm CW+ZW | kpl. |  |  |  | 100.00 | 2228 | Instalacje stalowe - ocynk | SR1 01 06 | Instalacje Sanitarne/ Inst. wodociągowe / Instalacje stalowe - ocynk
5289 | SR1 01 06 11 | Montaż podejść wody do kotła gazowego stal oc. 22 mm CW+ZW | kpl. |  |  |  | 100.00 | 2228 | Instalacje stalowe - ocynk | SR1 01 06 | Instalacje Sanitarne/ Inst. wodociągowe / Instalacje stalowe - ocynk
5290 | SR1 01 06 12 | Montaż podejść wody do ogrzewacza wody stal oc. 15 mm CW+ZW | kpl. |  |  |  | 100.00 | 2228 | Instalacje stalowe - ocynk | SR1 01 06 | Instalacje Sanitarne/ Inst. wodociągowe / Instalacje stalowe - ocynk
5291 | SR1 01 06 13 | Montaż podejść wody do ogrzewacza wody stal oc. 18 mm CW+ZW | kpl. |  |  |  | 100.00 | 2228 | Instalacje stalowe - ocynk | SR1 01 06 | Instalacje Sanitarne/ Inst. wodociągowe / Instalacje stalowe - ocynk
5292 | SR1 01 06 14 | Montaż podejść wody do ogrzewacza wody stal oc. 22 mm CW+ZW | kpl. |  |  |  | 100.00 | 2228 | Instalacje stalowe - ocynk | SR1 01 06 | Instalacje Sanitarne/ Inst. wodociągowe / Instalacje stalowe - ocynk
5319 | SR1 01 06 41 | Montaż rurociągów stal oc. 12 mm | m.b. |  |  |  | 80.00 | 2228 | Instalacje stalowe - ocynk | SR1 01 06 | Instalacje Sanitarne/ Inst. wodociągowe / Instalacje stalowe - ocynk
5320 | SR1 01 06 42 | Montaż rurociągów stal oc. 15 mm | m.b. |  |  |  | 90.00 | 2228 | Instalacje stalowe - ocynk | SR1 01 06 | Instalacje Sanitarne/ Inst. wodociągowe / Instalacje stalowe - ocynk
5321 | SR1 01 06 43 | Montaż rurociągów stal oc. 18 mm | m.b. |  |  |  | 100.00 | 2228 | Instalacje stalowe - ocynk | SR1 01 06 | Instalacje Sanitarne/ Inst. wodociągowe / Instalacje stalowe - ocynk
5322 | SR1 01 06 44 | Montaż rurociągów stal oc. 22 mm | m.b. |  |  |  | 100.00 | 2228 | Instalacje stalowe - ocynk | SR1 01 06 | Instalacje Sanitarne/ Inst. wodociągowe / Instalacje stalowe - ocynk
5323 | SR1 01 06 45 | Montaż rurociągów stal oc. 28 mm | m.b. |  |  |  | 120.00 | 2228 | Instalacje stalowe - ocynk | SR1 01 06 | Instalacje Sanitarne/ Inst. wodociągowe / Instalacje stalowe - ocynk
5324 | SR1 01 06 46 | Montaż rurociągów stal oc. 35 mm | m.b. |  |  |  | 120.00 | 2228 | Instalacje stalowe - ocynk | SR1 01 06 | Instalacje Sanitarne/ Inst. wodociągowe / Instalacje stalowe - ocynk
5325 | SR1 01 06 47 | Montaż rurociągów stal oc. 42 mm | m.b. |  |  |  | 150.00 | 2228 | Instalacje stalowe - ocynk | SR1 01 06 | Instalacje Sanitarne/ Inst. wodociągowe / Instalacje stalowe - ocynk
5326 | SR1 01 06 48 | Montaż rurociągów stal oc. 54 mm | m.b. |  |  |  | 150.00 | 2228 | Instalacje stalowe - ocynk | SR1 01 06 | Instalacje Sanitarne/ Inst. wodociągowe / Instalacje stalowe - ocynk
5327 | SR1 01 06 49 | Montaż rurociągów stal oc. 64 mm | m.b. |  |  |  | 150.00 | 2228 | Instalacje stalowe - ocynk | SR1 01 06 | Instalacje Sanitarne/ Inst. wodociągowe / Instalacje stalowe - ocynk
5256 | SR1 01 05 30 | Montaż podejścia do pompy cyrkulacyjnej Cu 18 mm | kpl. |  |  |  | 60.00 | 2227 | Instalacje z CU | SR1 01 05 | Instalacje Sanitarne/ Inst. wodociągowe / Instalacje z CU
5257 | SR1 01 05 31 | Montaż podejścia do pompy cyrkulacyjnej Cu 22 mm | kpl. |  |  |  | 60.00 | 2227 | Instalacje z CU | SR1 01 05 | Instalacje Sanitarne/ Inst. wodociągowe / Instalacje z CU
5230 | SR1 01 05 04 | Montaż podejścia wody do WC Cu 15mm ZW | pkt |  |  |  | 30.00 | 2227 | Instalacje z CU | SR1 01 05 | Instalacje Sanitarne/ Inst. wodociągowe / Instalacje z CU
5233 | SR1 01 05 07 | Montaż podejścia wody do bidetu Cu 15mm ZW | pkt |  |  |  | 30.00 | 2227 | Instalacje z CU | SR1 01 05 | Instalacje Sanitarne/ Inst. wodociągowe / Instalacje z CU
5250 | SR1 01 05 24 | Montaż podejścia wody do filtra Cu 15 mm | kpl. |  |  |  | 60.00 | 2227 | Instalacje z CU | SR1 01 05 | Instalacje Sanitarne/ Inst. wodociągowe / Instalacje z CU
5251 | SR1 01 05 25 | Montaż podejścia wody do filtra Cu 18 mm | kpl. |  |  |  | 60.00 | 2227 | Instalacje z CU | SR1 01 05 | Instalacje Sanitarne/ Inst. wodociągowe / Instalacje z CU
5252 | SR1 01 05 26 | Montaż podejścia wody do filtra Cu 22 mm | kpl. |  |  |  | 60.00 | 2227 | Instalacje z CU | SR1 01 05 | Instalacje Sanitarne/ Inst. wodociągowe / Instalacje z CU
5253 | SR1 01 05 27 | Montaż podejścia wody do grupy bezpieczeństwa Cu 15 mm | pkt |  |  |  | 40.00 | 2227 | Instalacje z CU | SR1 01 05 | Instalacje Sanitarne/ Inst. wodociągowe / Instalacje z CU
5254 | SR1 01 05 28 | Montaż podejścia wody do grupy bezpieczeństwa Cu 18 mm | pkt |  |  |  | 40.00 | 2227 | Instalacje z CU | SR1 01 05 | Instalacje Sanitarne/ Inst. wodociągowe / Instalacje z CU
5255 | SR1 01 05 29 | Montaż podejścia wody do grupy bezpieczeństwa Cu 22 mm | pkt |  |  |  | 40.00 | 2227 | Instalacje z CU | SR1 01 05 | Instalacje Sanitarne/ Inst. wodociągowe / Instalacje z CU
5234 | SR1 01 05 08 | Montaż podejścia wody do pisuaru Cu 15mm ZW | pkt |  |  |  | 30.00 | 2227 | Instalacje z CU | SR1 01 05 | Instalacje Sanitarne/ Inst. wodociągowe / Instalacje z CU
5231 | SR1 01 05 05 | Montaż podejścia wody do pralki Cu 15mm ZW | pkt |  |  |  | 30.00 | 2227 | Instalacje z CU | SR1 01 05 | Instalacje Sanitarne/ Inst. wodociągowe / Instalacje z CU
5258 | SR1 01 05 32 | Montaż podejścia wody do rozdzielacza wody Cu 22 mm | kpl. |  |  |  | 100.00 | 2227 | Instalacje z CU | SR1 01 05 | Instalacje Sanitarne/ Inst. wodociągowe / Instalacje z CU
5259 | SR1 01 05 33 | Montaż podejścia wody do rozdzielacza wody Cu 28 mm | kpl. |  |  |  | 100.00 | 2227 | Instalacje z CU | SR1 01 05 | Instalacje Sanitarne/ Inst. wodociągowe / Instalacje z CU
5260 | SR1 01 05 34 | Montaż podejścia wody do stacji zmiękczającej Cu 22 mm | kpl. |  |  |  | 150.00 | 2227 | Instalacje z CU | SR1 01 05 | Instalacje Sanitarne/ Inst. wodociągowe / Instalacje z CU
5261 | SR1 01 05 35 | Montaż podejścia wody do stacji zmiękczającej Cu 28 mm | kpl. |  |  |  | 150.00 | 2227 | Instalacje z CU | SR1 01 05 | Instalacje Sanitarne/ Inst. wodociągowe / Instalacje z CU
5262 | SR1 01 05 36 | Montaż podejścia wody do zaworu Cu 15 mm | pkt |  |  |  | 30.00 | 2227 | Instalacje z CU | SR1 01 05 | Instalacje Sanitarne/ Inst. wodociągowe / Instalacje z CU
5263 | SR1 01 05 37 | Montaż podejścia wody do zaworu Cu 18 mm | pkt |  |  |  | 30.00 | 2227 | Instalacje z CU | SR1 01 05 | Instalacje Sanitarne/ Inst. wodociągowe / Instalacje z CU
5264 | SR1 01 05 38 | Montaż podejścia wody do zaworu Cu 22 mm | pkt |  |  |  | 30.00 | 2227 | Instalacje z CU | SR1 01 05 | Instalacje Sanitarne/ Inst. wodociągowe / Instalacje z CU
5265 | SR1 01 05 39 | Montaż podejścia wody do zaworu Cu 28 mm | pkt |  |  |  | 30.00 | 2227 | Instalacje z CU | SR1 01 05 | Instalacje Sanitarne/ Inst. wodociągowe / Instalacje z CU
5266 | SR1 01 05 40 | Montaż podejścia wody do zaworu Cu 35 mm | pkt |  |  |  | 40.00 | 2227 | Instalacje z CU | SR1 01 05 | Instalacje Sanitarne/ Inst. wodociągowe / Instalacje z CU
5267 | SR1 01 05 41 | Montaż podejścia wody do zaworu Cu 42 mm | pkt |  |  |  | 40.00 | 2227 | Instalacje z CU | SR1 01 05 | Instalacje Sanitarne/ Inst. wodociągowe / Instalacje z CU
5268 | SR1 01 05 42 | Montaż podejścia wody do zaworu Cu 54 mm | pkt |  |  |  | 40.00 | 2227 | Instalacje z CU | SR1 01 05 | Instalacje Sanitarne/ Inst. wodociągowe / Instalacje z CU
5269 | SR1 01 05 43 | Montaż podejścia wody do zaworu Cu 64 mm | pkt |  |  |  | 50.00 | 2227 | Instalacje z CU | SR1 01 05 | Instalacje Sanitarne/ Inst. wodociągowe / Instalacje z CU
5244 | SR1 01 05 18 | Montaż podejścia wody do zaworu czerpalnego Cu 15 mm ZW | pkt |  |  |  | 30.00 | 2227 | Instalacje z CU | SR1 01 05 | Instalacje Sanitarne/ Inst. wodociągowe / Instalacje z CU
5245 | SR1 01 05 19 | Montaż podejścia wody do zaworu czerpalnego Cu 18 mm ZW | pkt |  |  |  | 30.00 | 2227 | Instalacje z CU | SR1 01 05 | Instalacje Sanitarne/ Inst. wodociągowe / Instalacje z CU
5246 | SR1 01 05 20 | Montaż podejścia wody do zaworu czerpalnego Cu 22 mm ZW | pkt |  |  |  | 30.00 | 2227 | Instalacje z CU | SR1 01 05 | Instalacje Sanitarne/ Inst. wodociągowe / Instalacje z CU
5232 | SR1 01 05 06 | Montaż podejścia wody do zmywarki Cu 15mm ZW | pkt |  |  |  | 30.00 | 2227 | Instalacje z CU | SR1 01 05 | Instalacje Sanitarne/ Inst. wodociągowe / Instalacje z CU
5247 | SR1 01 05 21 | Montaż podejść do wodomierza Cu 15 mm | kpl. |  |  |  | 60.00 | 2227 | Instalacje z CU | SR1 01 05 | Instalacje Sanitarne/ Inst. wodociągowe / Instalacje z CU
5248 | SR1 01 05 22 | Montaż podejść do wodomierza Cu 18 mm | kpl. |  |  |  | 60.00 | 2227 | Instalacje z CU | SR1 01 05 | Instalacje Sanitarne/ Inst. wodociągowe / Instalacje z CU
5249 | SR1 01 05 23 | Montaż podejść do wodomierza Cu 22 mm | kpl. |  |  |  | 60.00 | 2227 | Instalacje z CU | SR1 01 05 | Instalacje Sanitarne/ Inst. wodociągowe / Instalacje z CU
5229 | SR1 01 05 03 | Montaż podejść wody do baterii podtynkowej Cu 15mm CW+ZW | kpl. |  |  |  | 120.00 | 2227 | Instalacje z CU | SR1 01 05 | Instalacje Sanitarne/ Inst. wodociągowe / Instalacje z CU
5228 | SR1 01 05 02 | Montaż podejść wody do baterii stojącej Cu 15mm CW+ZW | kpl. |  |  |  | 60.00 | 2227 | Instalacje z CU | SR1 01 05 | Instalacje Sanitarne/ Inst. wodociągowe / Instalacje z CU
5227 | SR1 01 05 01 | Montaż podejść wody do baterii ściennej Cu 15mm CW+ZW | kpl. |  |  |  | 60.00 | 2227 | Instalacje z CU | SR1 01 05 | Instalacje Sanitarne/ Inst. wodociągowe / Instalacje z CU
5238 | SR1 01 05 12 | Montaż podejść wody do bojlera Cu 15 mm CW+ZW | kpl. |  |  |  | 100.00 | 2227 | Instalacje z CU | SR1 01 05 | Instalacje Sanitarne/ Inst. wodociągowe / Instalacje z CU
5239 | SR1 01 05 13 | Montaż podejść wody do bojlera Cu 18 mm CW+ZW | kpl. |  |  |  | 100.00 | 2227 | Instalacje z CU | SR1 01 05 | Instalacje Sanitarne/ Inst. wodociągowe / Instalacje z CU
5240 | SR1 01 05 14 | Montaż podejść wody do bojlera Cu 22 mm CW+ZW | kpl. |  |  |  | 100.00 | 2227 | Instalacje z CU | SR1 01 05 | Instalacje Sanitarne/ Inst. wodociągowe / Instalacje z CU
5235 | SR1 01 05 09 | Montaż podejść wody do kotła gazowego Cu 15 mm CW+ZW | kpl. |  |  |  | 100.00 | 2227 | Instalacje z CU | SR1 01 05 | Instalacje Sanitarne/ Inst. wodociągowe / Instalacje z CU
5236 | SR1 01 05 10 | Montaż podejść wody do kotła gazowego Cu 18 mm CW+ZW | kpl. |  |  |  | 100.00 | 2227 | Instalacje z CU | SR1 01 05 | Instalacje Sanitarne/ Inst. wodociągowe / Instalacje z CU
5237 | SR1 01 05 11 | Montaż podejść wody do kotła gazowego Cu 22 mm CW+ZW | kpl. |  |  |  | 100.00 | 2227 | Instalacje z CU | SR1 01 05 | Instalacje Sanitarne/ Inst. wodociągowe / Instalacje z CU
5241 | SR1 01 05 15 | Montaż podejść wody do ogrzewacza wody Cu 15 mm CW+ZW | kpl. |  |  |  | 100.00 | 2227 | Instalacje z CU | SR1 01 05 | Instalacje Sanitarne/ Inst. wodociągowe / Instalacje z CU
5242 | SR1 01 05 16 | Montaż podejść wody do ogrzewacza wody Cu 18 mm CW+ZW | kpl. |  |  |  | 100.00 | 2227 | Instalacje z CU | SR1 01 05 | Instalacje Sanitarne/ Inst. wodociągowe / Instalacje z CU
5243 | SR1 01 05 17 | Montaż podejść wody do ogrzewacza wody Cu 22 mm CW+ZW | kpl. |  |  |  | 100.00 | 2227 | Instalacje z CU | SR1 01 05 | Instalacje Sanitarne/ Inst. wodociągowe / Instalacje z CU
5270 | SR1 01 05 44 | Montaż rurociągów Cu 12 mm | m.b. |  |  |  | 80.00 | 2227 | Instalacje z CU | SR1 01 05 | Instalacje Sanitarne/ Inst. wodociągowe / Instalacje z CU
5271 | SR1 01 05 45 | Montaż rurociągów Cu 15 mm | m.b. |  |  |  | 90.00 | 2227 | Instalacje z CU | SR1 01 05 | Instalacje Sanitarne/ Inst. wodociągowe / Instalacje z CU
5272 | SR1 01 05 46 | Montaż rurociągów Cu 18 mm | m.b. |  |  |  | 100.00 | 2227 | Instalacje z CU | SR1 01 05 | Instalacje Sanitarne/ Inst. wodociągowe / Instalacje z CU
5273 | SR1 01 05 47 | Montaż rurociągów Cu 22 mm | m.b. |  |  |  | 100.00 | 2227 | Instalacje z CU | SR1 01 05 | Instalacje Sanitarne/ Inst. wodociągowe / Instalacje z CU
5274 | SR1 01 05 48 | Montaż rurociągów Cu 28 mm | m.b. |  |  |  | 120.00 | 2227 | Instalacje z CU | SR1 01 05 | Instalacje Sanitarne/ Inst. wodociągowe / Instalacje z CU
5275 | SR1 01 05 49 | Montaż rurociągów Cu 35 mm | m.b. |  |  |  | 120.00 | 2227 | Instalacje z CU | SR1 01 05 | Instalacje Sanitarne/ Inst. wodociągowe / Instalacje z CU
5276 | SR1 01 05 50 | Montaż rurociągów Cu 42 mm | m.b. |  |  |  | 150.00 | 2227 | Instalacje z CU | SR1 01 05 | Instalacje Sanitarne/ Inst. wodociągowe / Instalacje z CU
5277 | SR1 01 05 51 | Montaż rurociągów Cu 54 mm | m.b. |  |  |  | 150.00 | 2227 | Instalacje z CU | SR1 01 05 | Instalacje Sanitarne/ Inst. wodociągowe / Instalacje z CU
5278 | SR1 01 05 52 | Montaż rurociągów Cu 64 mm | m.b. |  |  |  | 160.00 | 2227 | Instalacje z CU | SR1 01 05 | Instalacje Sanitarne/ Inst. wodociągowe / Instalacje z CU
5160 | SR1 01 03 27 | Montaż podejścia do pompy cyrkulacyjnej 20 mm | kpl. |  |  |  | 60.00 | 2225 | Instalacje z PEX/PERT/PE | SR1 01 03 | Instalacje Sanitarne/ Inst. wodociągowe / Instalacje z PEX/PERT/PE
5161 | SR1 01 03 28 | Montaż podejścia do pompy cyrkulacyjnej 25 mm | kpl. |  |  |  | 60.00 | 2225 | Instalacje z PEX/PERT/PE | SR1 01 03 | Instalacje Sanitarne/ Inst. wodociągowe / Instalacje z PEX/PERT/PE
5137 | SR1 01 03 04 | Montaż podejścia wody do WC 16mm ZW | pkt |  |  |  | 30.00 | 2225 | Instalacje z PEX/PERT/PE | SR1 01 03 | Instalacje Sanitarne/ Inst. wodociągowe / Instalacje z PEX/PERT/PE
5140 | SR1 01 03 07 | Montaż podejścia wody do bidetu 16mm ZW | pkt |  |  |  | 30.00 | 2225 | Instalacje z PEX/PERT/PE | SR1 01 03 | Instalacje Sanitarne/ Inst. wodociągowe / Instalacje z PEX/PERT/PE
5154 | SR1 01 03 21 | Montaż podejścia wody do filtra 16mm | kpl. |  |  |  | 60.00 | 2225 | Instalacje z PEX/PERT/PE | SR1 01 03 | Instalacje Sanitarne/ Inst. wodociągowe / Instalacje z PEX/PERT/PE
5155 | SR1 01 03 22 | Montaż podejścia wody do filtra 20mm | kpl. |  |  |  | 60.00 | 2225 | Instalacje z PEX/PERT/PE | SR1 01 03 | Instalacje Sanitarne/ Inst. wodociągowe / Instalacje z PEX/PERT/PE
5156 | SR1 01 03 23 | Montaż podejścia wody do filtra 25mm | kpl. |  |  |  | 60.00 | 2225 | Instalacje z PEX/PERT/PE | SR1 01 03 | Instalacje Sanitarne/ Inst. wodociągowe / Instalacje z PEX/PERT/PE
5157 | SR1 01 03 24 | Montaż podejścia wody do grupy bezpieczeństwa 16mm | pkt |  |  |  | 40.00 | 2225 | Instalacje z PEX/PERT/PE | SR1 01 03 | Instalacje Sanitarne/ Inst. wodociągowe / Instalacje z PEX/PERT/PE
5158 | SR1 01 03 25 | Montaż podejścia wody do grupy bezpieczeństwa 20mm | pkt |  |  |  | 40.00 | 2225 | Instalacje z PEX/PERT/PE | SR1 01 03 | Instalacje Sanitarne/ Inst. wodociągowe / Instalacje z PEX/PERT/PE
5159 | SR1 01 03 26 | Montaż podejścia wody do grupy bezpieczeństwa 25mm | pkt |  |  |  | 40.00 | 2225 | Instalacje z PEX/PERT/PE | SR1 01 03 | Instalacje Sanitarne/ Inst. wodociągowe / Instalacje z PEX/PERT/PE
5141 | SR1 01 03 08 | Montaż podejścia wody do pisuaru 16mm ZW | pkt |  |  |  | 30.00 | 2225 | Instalacje z PEX/PERT/PE | SR1 01 03 | Instalacje Sanitarne/ Inst. wodociągowe / Instalacje z PEX/PERT/PE
5138 | SR1 01 03 05 | Montaż podejścia wody do pralki 16mm ZW | pkt |  |  |  | 30.00 | 2225 | Instalacje z PEX/PERT/PE | SR1 01 03 | Instalacje Sanitarne/ Inst. wodociągowe / Instalacje z PEX/PERT/PE
5162 | SR1 01 03 29 | Montaż podejścia wody do rozdzielacza wody 20mm | kpl. |  |  |  | 100.00 | 2225 | Instalacje z PEX/PERT/PE | SR1 01 03 | Instalacje Sanitarne/ Inst. wodociągowe / Instalacje z PEX/PERT/PE
5163 | SR1 01 03 30 | Montaż podejścia wody do rozdzielacza wody 25mm | kpl. |  |  |  | 100.00 | 2225 | Instalacje z PEX/PERT/PE | SR1 01 03 | Instalacje Sanitarne/ Inst. wodociągowe / Instalacje z PEX/PERT/PE
5164 | SR1 01 03 31 | Montaż podejścia wody do stacji zmiękczającej 25mm | kpl. |  |  |  | 150.00 | 2225 | Instalacje z PEX/PERT/PE | SR1 01 03 | Instalacje Sanitarne/ Inst. wodociągowe / Instalacje z PEX/PERT/PE
5165 | SR1 01 03 32 | Montaż podejścia wody do zaworu 16 mm | pkt |  |  |  | 30.00 | 2225 | Instalacje z PEX/PERT/PE | SR1 01 03 | Instalacje Sanitarne/ Inst. wodociągowe / Instalacje z PEX/PERT/PE
5166 | SR1 01 03 33 | Montaż podejścia wody do zaworu 20 mm | pkt |  |  |  | 30.00 | 2225 | Instalacje z PEX/PERT/PE | SR1 01 03 | Instalacje Sanitarne/ Inst. wodociągowe / Instalacje z PEX/PERT/PE
5167 | SR1 01 03 34 | Montaż podejścia wody do zaworu 25 mm | pkt |  |  |  | 30.00 | 2225 | Instalacje z PEX/PERT/PE | SR1 01 03 | Instalacje Sanitarne/ Inst. wodociągowe / Instalacje z PEX/PERT/PE
5168 | SR1 01 03 35 | Montaż podejścia wody do zaworu 32 mm | pkt |  |  |  | 30.00 | 2225 | Instalacje z PEX/PERT/PE | SR1 01 03 | Instalacje Sanitarne/ Inst. wodociągowe / Instalacje z PEX/PERT/PE
5169 | SR1 01 03 36 | Montaż podejścia wody do zaworu 40 mm | pkt |  |  |  | 40.00 | 2225 | Instalacje z PEX/PERT/PE | SR1 01 03 | Instalacje Sanitarne/ Inst. wodociągowe / Instalacje z PEX/PERT/PE
5170 | SR1 01 03 37 | Montaż podejścia wody do zaworu 50 mm | pkt |  |  |  | 40.00 | 2225 | Instalacje z PEX/PERT/PE | SR1 01 03 | Instalacje Sanitarne/ Inst. wodociągowe / Instalacje z PEX/PERT/PE
5171 | SR1 01 03 38 | Montaż podejścia wody do zaworu 63 mm | pkt |  |  |  | 40.00 | 2225 | Instalacje z PEX/PERT/PE | SR1 01 03 | Instalacje Sanitarne/ Inst. wodociągowe / Instalacje z PEX/PERT/PE
5172 | SR1 01 03 39 | Montaż podejścia wody do zaworu 75 mm | pkt |  |  |  | 50.00 | 2225 | Instalacje z PEX/PERT/PE | SR1 01 03 | Instalacje Sanitarne/ Inst. wodociągowe / Instalacje z PEX/PERT/PE
5148 | SR1 01 03 15 | Montaż podejścia wody do zaworu czerpalnego 16 mm ZW | pkt |  |  |  | 30.00 | 2225 | Instalacje z PEX/PERT/PE | SR1 01 03 | Instalacje Sanitarne/ Inst. wodociągowe / Instalacje z PEX/PERT/PE
5149 | SR1 01 03 16 | Montaż podejścia wody do zaworu czerpalnego 20 mm ZW | pkt |  |  |  | 30.00 | 2225 | Instalacje z PEX/PERT/PE | SR1 01 03 | Instalacje Sanitarne/ Inst. wodociągowe / Instalacje z PEX/PERT/PE
5150 | SR1 01 03 17 | Montaż podejścia wody do zaworu czerpalnego 25 mm ZW | pkt |  |  |  | 30.00 | 2225 | Instalacje z PEX/PERT/PE | SR1 01 03 | Instalacje Sanitarne/ Inst. wodociągowe / Instalacje z PEX/PERT/PE
5139 | SR1 01 03 06 | Montaż podejścia wody do zmywarki 16mm ZW | pkt |  |  |  | 30.00 | 2225 | Instalacje z PEX/PERT/PE | SR1 01 03 | Instalacje Sanitarne/ Inst. wodociągowe / Instalacje z PEX/PERT/PE
5151 | SR1 01 03 18 | Montaż podejść do wodomierza 16mm | kpl. |  |  |  | 60.00 | 2225 | Instalacje z PEX/PERT/PE | SR1 01 03 | Instalacje Sanitarne/ Inst. wodociągowe / Instalacje z PEX/PERT/PE
5152 | SR1 01 03 19 | Montaż podejść do wodomierza 20mm | kpl. |  |  |  | 60.00 | 2225 | Instalacje z PEX/PERT/PE | SR1 01 03 | Instalacje Sanitarne/ Inst. wodociągowe / Instalacje z PEX/PERT/PE
5153 | SR1 01 03 20 | Montaż podejść do wodomierza 25mm | kpl. |  |  |  | 60.00 | 2225 | Instalacje z PEX/PERT/PE | SR1 01 03 | Instalacje Sanitarne/ Inst. wodociągowe / Instalacje z PEX/PERT/PE
5134 | SR1 01 03 03 | Montaż podejść wody do baterii podtynkowej 16mm CW+ZW | kpl. |  |  |  | 120.00 | 2225 | Instalacje z PEX/PERT/PE | SR1 01 03 | Instalacje Sanitarne/ Inst. wodociągowe / Instalacje z PEX/PERT/PE
5133 | SR1 01 03 02 | Montaż podejść wody do baterii stojącej 16mm CW+ZW | kpl. |  |  |  | 60.00 | 2225 | Instalacje z PEX/PERT/PE | SR1 01 03 | Instalacje Sanitarne/ Inst. wodociągowe / Instalacje z PEX/PERT/PE
5132 | SR1 01 03 01 | Montaż podejść wody do baterii ściennej 16mm CW+ZW | kpl. |  |  |  | 60.00 | 2225 | Instalacje z PEX/PERT/PE | SR1 01 03 | Instalacje Sanitarne/ Inst. wodociągowe / Instalacje z PEX/PERT/PE
5144 | SR1 01 03 11 | Montaż podejść wody do bojlera 16 mm CW+ZW | kpl. |  |  |  | 100.00 | 2225 | Instalacje z PEX/PERT/PE | SR1 01 03 | Instalacje Sanitarne/ Inst. wodociągowe / Instalacje z PEX/PERT/PE
5145 | SR1 01 03 12 | Montaż podejść wody do bojlera 20 mm CW+ZW | kpl. |  |  |  | 100.00 | 2225 | Instalacje z PEX/PERT/PE | SR1 01 03 | Instalacje Sanitarne/ Inst. wodociągowe / Instalacje z PEX/PERT/PE
5142 | SR1 01 03 09 | Montaż podejść wody do kotła gazowego 16 mm CW+ZW | kpl. |  |  |  | 100.00 | 2225 | Instalacje z PEX/PERT/PE | SR1 01 03 | Instalacje Sanitarne/ Inst. wodociągowe / Instalacje z PEX/PERT/PE
5143 | SR1 01 03 10 | Montaż podejść wody do kotła gazowego 20 mm CW+ZW | kpl. |  |  |  | 100.00 | 2225 | Instalacje z PEX/PERT/PE | SR1 01 03 | Instalacje Sanitarne/ Inst. wodociągowe / Instalacje z PEX/PERT/PE
5146 | SR1 01 03 13 | Montaż podejść wody do ogrzewacza wody 16 mm CW+ZW | kpl. |  |  |  | 100.00 | 2225 | Instalacje z PEX/PERT/PE | SR1 01 03 | Instalacje Sanitarne/ Inst. wodociągowe / Instalacje z PEX/PERT/PE
5147 | SR1 01 03 14 | Montaż podejść wody do ogrzewacza wody 20 mm CW+ZW | kpl. |  |  |  | 100.00 | 2225 | Instalacje z PEX/PERT/PE | SR1 01 03 | Instalacje Sanitarne/ Inst. wodociągowe / Instalacje z PEX/PERT/PE
5173 | SR1 01 03 40 | Montaż rurociągów Pex/Pert/Pe 12 mm | m.b. |  |  |  | 80.00 | 2225 | Instalacje z PEX/PERT/PE | SR1 01 03 | Instalacje Sanitarne/ Inst. wodociągowe / Instalacje z PEX/PERT/PE
5174 | SR1 01 03 41 | Montaż rurociągów Pex/Pert/Pe 16 mm | m.b. |  |  |  | 90.00 | 2225 | Instalacje z PEX/PERT/PE | SR1 01 03 | Instalacje Sanitarne/ Inst. wodociągowe / Instalacje z PEX/PERT/PE
5175 | SR1 01 03 42 | Montaż rurociągów Pex/Pert/Pe 20 mm | m.b. |  |  |  | 100.00 | 2225 | Instalacje z PEX/PERT/PE | SR1 01 03 | Instalacje Sanitarne/ Inst. wodociągowe / Instalacje z PEX/PERT/PE
5176 | SR1 01 03 43 | Montaż rurociągów Pex/Pert/Pe 25 mm | m.b. |  |  |  | 100.00 | 2225 | Instalacje z PEX/PERT/PE | SR1 01 03 | Instalacje Sanitarne/ Inst. wodociągowe / Instalacje z PEX/PERT/PE
5177 | SR1 01 03 44 | Montaż rurociągów Pex/Pert/Pe 32 mm | m.b. |  |  |  | 120.00 | 2225 | Instalacje z PEX/PERT/PE | SR1 01 03 | Instalacje Sanitarne/ Inst. wodociągowe / Instalacje z PEX/PERT/PE
5178 | SR1 01 03 45 | Montaż rurociągów Pex/Pert/Pe 40 mm | m.b. |  |  |  | 120.00 | 2225 | Instalacje z PEX/PERT/PE | SR1 01 03 | Instalacje Sanitarne/ Inst. wodociągowe / Instalacje z PEX/PERT/PE
5180 | SR1 01 03 46 | Montaż rurociągów Pex/Pert/Pe 50 mm | m.b. |  |  |  | 150.00 | 2225 | Instalacje z PEX/PERT/PE | SR1 01 03 | Instalacje Sanitarne/ Inst. wodociągowe / Instalacje z PEX/PERT/PE
5181 | SR1 01 03 47 | Montaż rurociągów Pex/Pert/Pe 63 mm | m.b. |  |  |  | 150.00 | 2225 | Instalacje z PEX/PERT/PE | SR1 01 03 | Instalacje Sanitarne/ Inst. wodociągowe / Instalacje z PEX/PERT/PE
5182 | SR1 01 03 48 | Montaż rurociągów Pex/Pert/Pe 75 mm | m.b. |  |  |  | 150.00 | 2225 | Instalacje z PEX/PERT/PE | SR1 01 03 | Instalacje Sanitarne/ Inst. wodociągowe / Instalacje z PEX/PERT/PE
5206 | SR1 01 04 22 | Montaż podejścia do pompy cyrkulacyjnej 20 mm z PP | kpl. |  |  |  | 60.00 | 2226 | Instalacje z PP | SR1 01 04 | Instalacje Sanitarne/ Inst. wodociągowe / Instalacje z PP
5207 | SR1 01 04 23 | Montaż podejścia do pompy cyrkulacyjnej 25 mm z PP | kpl. |  |  |  | 60.00 | 2226 | Instalacje z PP | SR1 01 04 | Instalacje Sanitarne/ Inst. wodociągowe / Instalacje z PP
5187 | SR1 01 04 04 | Montaż podejścia wody do WC z PP ZW | pkt |  |  |  | 30.00 | 2226 | Instalacje z PP | SR1 01 04 | Instalacje Sanitarne/ Inst. wodociągowe / Instalacje z PP
5191 | SR1 01 04 07 | Montaż podejścia wody do bidetu z PP ZW | pkt |  |  |  | 30.00 | 2226 | Instalacje z PP | SR1 01 04 | Instalacje Sanitarne/ Inst. wodociągowe / Instalacje z PP
5200 | SR1 01 04 16 | Montaż podejścia wody do filtra 16mm z PP | kpl. |  |  |  | 60.00 | 2226 | Instalacje z PP | SR1 01 04 | Instalacje Sanitarne/ Inst. wodociągowe / Instalacje z PP
5201 | SR1 01 04 17 | Montaż podejścia wody do filtra 20mm z PP | kpl. |  |  |  | 60.00 | 2226 | Instalacje z PP | SR1 01 04 | Instalacje Sanitarne/ Inst. wodociągowe / Instalacje z PP
5202 | SR1 01 04 18 | Montaż podejścia wody do filtra 25mm z PP | kpl. |  |  |  | 60.00 | 2226 | Instalacje z PP | SR1 01 04 | Instalacje Sanitarne/ Inst. wodociągowe / Instalacje z PP
5203 | SR1 01 04 19 | Montaż podejścia wody do grupy bezpieczeństwa 16mm z PP | pkt |  |  |  | 40.00 | 2226 | Instalacje z PP | SR1 01 04 | Instalacje Sanitarne/ Inst. wodociągowe / Instalacje z PP
5204 | SR1 01 04 20 | Montaż podejścia wody do grupy bezpieczeństwa 20mm z PP | pkt |  |  |  | 40.00 | 2226 | Instalacje z PP | SR1 01 04 | Instalacje Sanitarne/ Inst. wodociągowe / Instalacje z PP
5205 | SR1 01 04 21 | Montaż podejścia wody do grupy bezpieczeństwa 25mm z PP | pkt |  |  |  | 40.00 | 2226 | Instalacje z PP | SR1 01 04 | Instalacje Sanitarne/ Inst. wodociągowe / Instalacje z PP
5192 | SR1 01 04 08 | Montaż podejścia wody do pisuaru z PP ZW | pkt |  |  |  | 30.00 | 2226 | Instalacje z PP | SR1 01 04 | Instalacje Sanitarne/ Inst. wodociągowe / Instalacje z PP
5188 | SR1 01 04 05 | Montaż podejścia wody do pralki z PP ZW | pkt |  |  |  | 30.00 | 2226 | Instalacje z PP | SR1 01 04 | Instalacje Sanitarne/ Inst. wodociągowe / Instalacje z PP
5208 | SR1 01 04 24 | Montaż podejścia wody do rozdzielacza wody 20mm z PP | kpl. |  |  |  | 100.00 | 2226 | Instalacje z PP | SR1 01 04 | Instalacje Sanitarne/ Inst. wodociągowe / Instalacje z PP
5209 | SR1 01 04 25 | Montaż podejścia wody do rozdzielacza wody 25mm z PP | kpl. |  |  |  | 100.00 | 2226 | Instalacje z PP | SR1 01 04 | Instalacje Sanitarne/ Inst. wodociągowe / Instalacje z PP
5210 | SR1 01 04 26 | Montaż podejścia wody do stacji zmiękczającej 25mm z PP | kpl. |  |  |  | 150.00 | 2226 | Instalacje z PP | SR1 01 04 | Instalacje Sanitarne/ Inst. wodociągowe / Instalacje z PP
5211 | SR1 01 04 27 | Montaż podejścia wody do zaworu 16 mm z PP | pkt |  |  |  | 30.00 | 2226 | Instalacje z PP | SR1 01 04 | Instalacje Sanitarne/ Inst. wodociągowe / Instalacje z PP
5212 | SR1 01 04 28 | Montaż podejścia wody do zaworu 20 mm z PP | pkt |  |  |  | 30.00 | 2226 | Instalacje z PP | SR1 01 04 | Instalacje Sanitarne/ Inst. wodociągowe / Instalacje z PP
5213 | SR1 01 04 29 | Montaż podejścia wody do zaworu 25 mm z PP | pkt |  |  |  | 30.00 | 2226 | Instalacje z PP | SR1 01 04 | Instalacje Sanitarne/ Inst. wodociągowe / Instalacje z PP
5214 | SR1 01 04 30 | Montaż podejścia wody do zaworu 32 mm z PP | pkt |  |  |  | 30.00 | 2226 | Instalacje z PP | SR1 01 04 | Instalacje Sanitarne/ Inst. wodociągowe / Instalacje z PP
5215 | SR1 01 04 31 | Montaż podejścia wody do zaworu 40 mm z PP | pkt |  |  |  | 40.00 | 2226 | Instalacje z PP | SR1 01 04 | Instalacje Sanitarne/ Inst. wodociągowe / Instalacje z PP
5216 | SR1 01 04 32 | Montaż podejścia wody do zaworu 50 mm z PP | pkt |  |  |  | 40.00 | 2226 | Instalacje z PP | SR1 01 04 | Instalacje Sanitarne/ Inst. wodociągowe / Instalacje z PP
5217 | SR1 01 04 33 | Montaż podejścia wody do zaworu 63 mm z PP | pkt |  |  |  | 40.00 | 2226 | Instalacje z PP | SR1 01 04 | Instalacje Sanitarne/ Inst. wodociągowe / Instalacje z PP
5218 | SR1 01 04 34 | Montaż podejścia wody do zaworu 75 mm z PP | pkt |  |  |  | 50.00 | 2226 | Instalacje z PP | SR1 01 04 | Instalacje Sanitarne/ Inst. wodociągowe / Instalacje z PP
5196 | SR1 01 04 12 | Montaż podejścia wody do zaworu czerpalnego z PP ZW | pkt |  |  |  | 30.00 | 2226 | Instalacje z PP | SR1 01 04 | Instalacje Sanitarne/ Inst. wodociągowe / Instalacje z PP
5190 | SR1 01 04 06 | Montaż podejścia wody do zmywarki z PP ZW | pkt |  |  |  | 30.00 | 2226 | Instalacje z PP | SR1 01 04 | Instalacje Sanitarne/ Inst. wodociągowe / Instalacje z PP
5197 | SR1 01 04 13 | Montaż podejść do wodomierza 16mm z PP | kpl. |  |  |  | 60.00 | 2226 | Instalacje z PP | SR1 01 04 | Instalacje Sanitarne/ Inst. wodociągowe / Instalacje z PP
5198 | SR1 01 04 14 | Montaż podejść do wodomierza 20mm z PP | kpl. |  |  |  | 60.00 | 2226 | Instalacje z PP | SR1 01 04 | Instalacje Sanitarne/ Inst. wodociągowe / Instalacje z PP
5199 | SR1 01 04 15 | Montaż podejść do wodomierza 25mm z PP | kpl. |  |  |  | 60.00 | 2226 | Instalacje z PP | SR1 01 04 | Instalacje Sanitarne/ Inst. wodociągowe / Instalacje z PP
5186 | SR1 01 04 03 | Montaż podejść wody do baterii podtynkowej z PP CW+ZW | kpl. |  |  |  | 120.00 | 2226 | Instalacje z PP | SR1 01 04 | Instalacje Sanitarne/ Inst. wodociągowe / Instalacje z PP
5185 | SR1 01 04 02 | Montaż podejść wody do baterii stojącej z PP CW+ZW | kpl. |  |  |  | 60.00 | 2226 | Instalacje z PP | SR1 01 04 | Instalacje Sanitarne/ Inst. wodociągowe / Instalacje z PP
5183 | SR1 01 04 01 | Montaż podejść wody do baterii ściennej z PP CW+ZW | kpl. |  |  |  | 60.00 | 2226 | Instalacje z PP | SR1 01 04 | Instalacje Sanitarne/ Inst. wodociągowe / Instalacje z PP
5194 | SR1 01 04 10 | Montaż podejść wody do bojlera z PP CW+ZW | kpl. |  |  |  | 100.00 | 2226 | Instalacje z PP | SR1 01 04 | Instalacje Sanitarne/ Inst. wodociągowe / Instalacje z PP
5193 | SR1 01 04 09 | Montaż podejść wody do kotła gazowego z PP CW+ZW | kpl. |  |  |  | 100.00 | 2226 | Instalacje z PP | SR1 01 04 | Instalacje Sanitarne/ Inst. wodociągowe / Instalacje z PP
5195 | SR1 01 04 11 | Montaż podejść wody do ogrzewacza wody z PP CW+ZW | kpl. |  |  |  | 100.00 | 2226 | Instalacje z PP | SR1 01 04 | Instalacje Sanitarne/ Inst. wodociągowe / Instalacje z PP
5219 | SR1 01 04 35 | Montaż rurociągów z PP 16 mm | m.b. |  |  |  | 90.00 | 2226 | Instalacje z PP | SR1 01 04 | Instalacje Sanitarne/ Inst. wodociągowe / Instalacje z PP
5220 | SR1 01 04 36 | Montaż rurociągów z PP 20 mm | m.b. |  |  |  | 100.00 | 2226 | Instalacje z PP | SR1 01 04 | Instalacje Sanitarne/ Inst. wodociągowe / Instalacje z PP
5221 | SR1 01 04 37 | Montaż rurociągów z PP 25 mm | m.b. |  |  |  | 100.00 | 2226 | Instalacje z PP | SR1 01 04 | Instalacje Sanitarne/ Inst. wodociągowe / Instalacje z PP
5222 | SR1 01 04 38 | Montaż rurociągów z PP 32 mm | m.b. |  |  |  | 120.00 | 2226 | Instalacje z PP | SR1 01 04 | Instalacje Sanitarne/ Inst. wodociągowe / Instalacje z PP
5223 | SR1 01 04 39 | Montaż rurociągów z PP 40 mm | m.b. |  |  |  | 120.00 | 2226 | Instalacje z PP | SR1 01 04 | Instalacje Sanitarne/ Inst. wodociągowe / Instalacje z PP
5224 | SR1 01 04 40 | Montaż rurociągów z PP 50 mm | m.b. |  |  |  | 150.00 | 2226 | Instalacje z PP | SR1 01 04 | Instalacje Sanitarne/ Inst. wodociągowe / Instalacje z PP
5225 | SR1 01 04 41 | Montaż rurociągów z PP 63 mm | m.b. |  |  |  | 150.00 | 2226 | Instalacje z PP | SR1 01 04 | Instalacje Sanitarne/ Inst. wodociągowe / Instalacje z PP
5226 | SR1 01 04 42 | Montaż rurociągów z PP 75 mm | m.b. |  |  |  | 160.00 | 2226 | Instalacje z PP | SR1 01 04 | Instalacje Sanitarne/ Inst. wodociągowe / Instalacje z PP
5392 | SR1 01 09 01 | Izolacje rurociągów 12 mm | m.b. |  |  |  | 10.00 | 2231 | Izolacje | SR1 01 09 | Instalacje Sanitarne/ Inst. wodociągowe / Izolacje
5393 | SR1 01 09 02 | Izolacje rurociągów 16 mm | m.b. |  |  |  | 20.00 | 2231 | Izolacje | SR1 01 09 | Instalacje Sanitarne/ Inst. wodociągowe / Izolacje
5394 | SR1 01 09 03 | Izolacje rurociągów 20 mm | m.b. |  |  |  | 20.00 | 2231 | Izolacje | SR1 01 09 | Instalacje Sanitarne/ Inst. wodociągowe / Izolacje
5395 | SR1 01 09 04 | Izolacje rurociągów 25 mm | m.b. |  |  |  | 20.00 | 2231 | Izolacje | SR1 01 09 | Instalacje Sanitarne/ Inst. wodociągowe / Izolacje
5396 | SR1 01 09 05 | Izolacje rurociągów 32 mm | m.b. |  |  |  | 30.00 | 2231 | Izolacje | SR1 01 09 | Instalacje Sanitarne/ Inst. wodociągowe / Izolacje
5397 | SR1 01 09 06 | Izolacje rurociągów 40 mm | m.b. |  |  |  | 30.00 | 2231 | Izolacje | SR1 01 09 | Instalacje Sanitarne/ Inst. wodociągowe / Izolacje
5398 | SR1 01 09 07 | Izolacje rurociągów 50 mm | m.b. |  |  |  | 30.00 | 2231 | Izolacje | SR1 01 09 | Instalacje Sanitarne/ Inst. wodociągowe / Izolacje
5399 | SR1 01 09 08 | Izolacje rurociągów 63 mm | m.b. |  |  |  | 35.00 | 2231 | Izolacje | SR1 01 09 | Instalacje Sanitarne/ Inst. wodociągowe / Izolacje
5400 | SR1 01 09 09 | Izolacje rurociągów 75 mm | m.b. |  |  |  | 35.00 | 2231 | Izolacje | SR1 01 09 | Instalacje Sanitarne/ Inst. wodociągowe / Izolacje
5445 | SR1 01 01 11 | Podłączenie filtrów mechanicznych | kpl. |  |  |  | 400.00 | 2223 | Pozycje scalone | SR1 01 01 | Instalacje Sanitarne/ Inst. wodociągowe / Pozycje scalone
5450 | SR1 01 01 16 | Podłączenie hydroforu | kpl. |  |  |  | 700.00 | 2223 | Pozycje scalone | SR1 01 01 | Instalacje Sanitarne/ Inst. wodociągowe / Pozycje scalone
5449 | SR1 01 01 15 | Podłączenie pompy do podnoszenia ciśnienia | kpl. |  |  |  | 300.00 | 2223 | Pozycje scalone | SR1 01 01 | Instalacje Sanitarne/ Inst. wodociągowe / Pozycje scalone
5444 | SR1 01 01 10 | Podłączenie stacji zmiękczającej | kpl. |  |  |  | 800.00 | 2223 | Pozycje scalone | SR1 01 01 | Instalacje Sanitarne/ Inst. wodociągowe / Pozycje scalone
5446 | SR1 01 01 12 | Podłączenie studni wodomierzowej | kpl. |  |  |  | 600.00 | 2223 | Pozycje scalone | SR1 01 01 | Instalacje Sanitarne/ Inst. wodociągowe / Pozycje scalone
5442 | SR1 01 01 08 | Wykonanie instalacji wodnej do bojlera | kpl. |  |  |  | 400.00 | 2223 | Pozycje scalone | SR1 01 01 | Instalacje Sanitarne/ Inst. wodociągowe / Pozycje scalone
5441 | SR1 01 01 07 | Wykonanie instalacji wodnej do kotła gazowego | kpl. |  |  |  | 400.00 | 2223 | Pozycje scalone | SR1 01 01 | Instalacje Sanitarne/ Inst. wodociągowe / Pozycje scalone
5443 | SR1 01 01 09 | Wykonanie instalacji wodnej do pompy ciepła | kpl. |  |  |  | 400.00 | 2223 | Pozycje scalone | SR1 01 01 | Instalacje Sanitarne/ Inst. wodociągowe / Pozycje scalone
5440 | SR1 01 01 06 | Wykonanie instalacji wodnej ogrodowej | kpl. |  |  |  | 300.00 | 2223 | Pozycje scalone | SR1 01 01 | Instalacje Sanitarne/ Inst. wodociągowe / Pozycje scalone
5438 | SR1 01 01 04 | Wykonanie instalacji wodnej w kotłowni | kpl. |  |  |  | 600.00 | 2223 | Pozycje scalone | SR1 01 01 | Instalacje Sanitarne/ Inst. wodociągowe / Pozycje scalone
5437 | SR1 01 01 03 | Wykonanie instalacji wodnej w kuchni | kpl. |  |  |  | 600.00 | 2223 | Pozycje scalone | SR1 01 01 | Instalacje Sanitarne/ Inst. wodociągowe / Pozycje scalone
5439 | SR1 01 01 05 | Wykonanie instalacji wodnej w pomieszczeniu technicznym | kpl. |  |  |  | 600.00 | 2223 | Pozycje scalone | SR1 01 01 | Instalacje Sanitarne/ Inst. wodociągowe / Pozycje scalone
5436 | SR1 01 01 02 | Wykonanie instalacji wodnej w łazience dużej | kpl. |  |  |  | 1500.00 | 2223 | Pozycje scalone | SR1 01 01 | Instalacje Sanitarne/ Inst. wodociągowe / Pozycje scalone
5435 | SR1 01 01 01 | Wykonanie instalacji wodnej w łazience małej | kpl. |  |  |  | 1100.00 | 2223 | Pozycje scalone | SR1 01 01 | Instalacje Sanitarne/ Inst. wodociągowe / Pozycje scalone
5448 | SR1 01 01 14 | Wykonanie pionów wodnych | kpl. |  |  |  | 700.00 | 2223 | Pozycje scalone | SR1 01 01 | Instalacje Sanitarne/ Inst. wodociągowe / Pozycje scalone
5447 | SR1 01 01 13 | Wykonanie przyłącza wodnego | m.b. |  |  |  | 120.00 | 2223 | Pozycje scalone | SR1 01 01 | Instalacje Sanitarne/ Inst. wodociągowe / Pozycje scalone
5433 | SR1 01 11 14 | Montaż trójnika siodłowego z nawiertką | szt. |  |  |  | 80.00 | 2233 | Przyłącze | SR1 01 11 | Instalacje Sanitarne/ Inst. wodociągowe / Przyłącze
5426 | SR1 01 11 07 | Osadzenie studni wodomierzowej | szt. |  |  |  | 250.00 | 2233 | Przyłącze | SR1 01 11 | Instalacje Sanitarne/ Inst. wodociągowe / Przyłącze
5428 | SR1 01 11 09 | Podłączenie rur w studni wodomierzowej | szt. |  |  |  | 120.00 | 2233 | Przyłącze | SR1 01 11 | Instalacje Sanitarne/ Inst. wodociągowe / Przyłącze
5427 | SR1 01 11 08 | Uzbrojenie studni wodomierzowej | szt. |  |  |  | 120.00 | 2233 | Przyłącze | SR1 01 11 | Instalacje Sanitarne/ Inst. wodociągowe / Przyłącze
5424 | SR1 01 11 05 | Ułożenie rur PE w wykopie | m.b. |  |  |  | 30.00 | 2233 | Przyłącze | SR1 01 11 | Instalacje Sanitarne/ Inst. wodociągowe / Przyłącze
5425 | SR1 01 11 06 | Ułożenie taśmy ostrzegawczej z przewodem sygnalizacyjnym | m.b. |  |  |  | 5.00 | 2233 | Przyłącze | SR1 01 11 | Instalacje Sanitarne/ Inst. wodociągowe / Przyłącze
5423 | SR1 01 11 04 | Wykop mechaniczny jamisty pod studnię wodomierzową | mtg |  |  |  | 300.00 | 2233 | Przyłącze | SR1 01 11 | Instalacje Sanitarne/ Inst. wodociągowe / Przyłącze
5422 | SR1 01 11 03 | Wykop mechaniczny liniowy pod rury PE | mtg |  |  |  | 300.00 | 2233 | Przyłącze | SR1 01 11 | Instalacje Sanitarne/ Inst. wodociągowe / Przyłącze
5420 | SR1 01 11 01 | Wykop ręczny liniowy pod rury PE | m.b. |  |  |  | 50.00 | 2233 | Przyłącze | SR1 01 11 | Instalacje Sanitarne/ Inst. wodociągowe / Przyłącze
5421 | SR1 01 11 02 | Wykpu ręczny jamisty pod studnię wodomierzową | pkt |  |  |  | 300.00 | 2233 | Przyłącze | SR1 01 11 | Instalacje Sanitarne/ Inst. wodociągowe / Przyłącze
5432 | SR1 01 11 13 | Zgrzew elektrooporowy PE/GW | szt. |  |  |  | 100.00 | 2233 | Przyłącze | SR1 01 11 | Instalacje Sanitarne/ Inst. wodociągowe / Przyłącze
5430 | SR1 01 11 11 | Zgrzew elektrooporowy kolano PE | szt. |  |  |  | 100.00 | 2233 | Przyłącze | SR1 01 11 | Instalacje Sanitarne/ Inst. wodociągowe / Przyłącze
5431 | SR1 01 11 12 | Zgrzew elektrooporowy mufa PE | szt. |  |  |  | 100.00 | 2233 | Przyłącze | SR1 01 11 | Instalacje Sanitarne/ Inst. wodociągowe / Przyłącze
5429 | SR1 01 11 10 | Zgrzew elektrooporowy trójnik PE | szt. |  |  |  | 100.00 | 2233 | Przyłącze | SR1 01 11 | Instalacje Sanitarne/ Inst. wodociągowe / Przyłącze
5434 | SR1 01 11 15 | Zgrzew elektrooporowy trójnika siodłowego z nawiertką | szt. |  |  |  | 100.00 | 2233 | Przyłącze | SR1 01 11 | Instalacje Sanitarne/ Inst. wodociągowe / Przyłącze
5414 | SR1 01 10 14 | Czyszczenie filtrów siatkowych | szt. |  |  |  | 8.00 | 2232 | Remontowe | SR1 01 10 | Instalacje Sanitarne/ Inst. wodociągowe / Remontowe
5417 | SR1 01 10 17 | Demontaż bojlera wody | szt. |  |  |  | 120.00 | 2232 | Remontowe | SR1 01 10 | Instalacje Sanitarne/ Inst. wodociągowe / Remontowe
5403 | SR1 01 10 03 | Demontaż instalacji wodociągowej w łazience | kpl. |  |  |  | 300.00 | 2232 | Remontowe | SR1 01 10 | Instalacje Sanitarne/ Inst. wodociągowe / Remontowe
5418 | SR1 01 10 18 | Demontaż ogrzewacza elektrycznego | szt. |  |  |  | 50.00 | 2232 | Remontowe | SR1 01 10 | Instalacje Sanitarne/ Inst. wodociągowe / Remontowe
5416 | SR1 01 10 16 | Montaż mufy naprawczej | szt. |  |  |  | 60.00 | 2232 | Remontowe | SR1 01 10 | Instalacje Sanitarne/ Inst. wodociągowe / Remontowe
5415 | SR1 01 10 15 | Montaż złączki naprawczej | szt. |  |  |  | 60.00 | 2232 | Remontowe | SR1 01 10 | Instalacje Sanitarne/ Inst. wodociągowe / Remontowe
5419 | SR1 01 10 19 | Naprawa instalacji wodociągowej | kpl. |  |  |  | 300.00 | 2232 | Remontowe | SR1 01 10 | Instalacje Sanitarne/ Inst. wodociągowe / Remontowe
5413 | SR1 01 10 13 | Uszczelnienie dławic w zaworze | szt. |  |  |  | 14.00 | 2232 | Remontowe | SR1 01 10 | Instalacje Sanitarne/ Inst. wodociągowe / Remontowe
5401 | SR1 01 10 01 | Wstawienie trójnika na pionie | szt. |  |  |  | 79.00 | 2232 | Remontowe | SR1 01 10 | Instalacje Sanitarne/ Inst. wodociągowe / Remontowe
5408 | SR1 01 10 08 | Wymiana baterii | szt. |  |  |  | 60.00 | 2232 | Remontowe | SR1 01 10 | Instalacje Sanitarne/ Inst. wodociągowe / Remontowe
5411 | SR1 01 10 11 | Wymiana głowic w baterii | szt. |  |  |  | 20.00 | 2232 | Remontowe | SR1 01 10 | Instalacje Sanitarne/ Inst. wodociągowe / Remontowe
5412 | SR1 01 10 12 | Wymiana głowicy w zaworze przelotowym | szt. |  |  |  | 20.00 | 2232 | Remontowe | SR1 01 10 | Instalacje Sanitarne/ Inst. wodociągowe / Remontowe
5402 | SR1 01 10 02 | Wymiana odcinka rurociągu na pionie | szt. |  |  |  | 130.00 | 2232 | Remontowe | SR1 01 10 | Instalacje Sanitarne/ Inst. wodociągowe / Remontowe
5407 | SR1 01 10 07 | Wymiana wodomierza | szt. |  |  |  | 70.00 | 2232 | Remontowe | SR1 01 10 | Instalacje Sanitarne/ Inst. wodociągowe / Remontowe
5410 | SR1 01 10 10 | Wymiana wężyków w oplocie | szt. |  |  |  | 10.00 | 2232 | Remontowe | SR1 01 10 | Instalacje Sanitarne/ Inst. wodociągowe / Remontowe
5409 | SR1 01 10 09 | Wymiana zawora kątowego chromowanego | szt. |  |  |  | 30.00 | 2232 | Remontowe | SR1 01 10 | Instalacje Sanitarne/ Inst. wodociągowe / Remontowe
5406 | SR1 01 10 06 | Wymiana zaworu czerpalnego | szt. |  |  |  | 30.00 | 2232 | Remontowe | SR1 01 10 | Instalacje Sanitarne/ Inst. wodociągowe / Remontowe
5404 | SR1 01 10 04 | Wymiana zaworu przelotowego | szt. |  |  |  | 50.00 | 2232 | Remontowe | SR1 01 10 | Instalacje Sanitarne/ Inst. wodociągowe / Remontowe
5405 | SR1 01 10 05 | Wymiana zaworu zwrotnego | szt. |  |  |  | 50.00 | 2232 | Remontowe | SR1 01 10 | Instalacje Sanitarne/ Inst. wodociągowe / Remontowe
5383 | SR1 01 08 04 | Montaż filtra z wkładem sznurkowym | kpl. |  |  |  | 30.00 | 2230 | Uzdatnianie wody | SR1 01 08 | Instalacje Sanitarne/ Inst. wodociągowe / Uzdatnianie wody
5386 | SR1 01 08 07 | Montaż manometra 1/2'' | szt. |  |  |  | 30.00 | 2230 | Uzdatnianie wody | SR1 01 08 | Instalacje Sanitarne/ Inst. wodociągowe / Uzdatnianie wody
5380 | SR1 01 08 01 | Montaż podejść wody do podłączenia uzdatniacza | kpl. |  |  |  | 80.00 | 2230 | Uzdatnianie wody | SR1 01 08 | Instalacje Sanitarne/ Inst. wodociągowe / Uzdatnianie wody
5389 | SR1 01 08 10 | Montaż syfonu spustu | szt. |  |  |  | 10.00 | 2230 | Uzdatnianie wody | SR1 01 08 | Instalacje Sanitarne/ Inst. wodociągowe / Uzdatnianie wody
5382 | SR1 01 08 03 | Montaż uzdatniacza wody | kpl. |  |  |  | 700.00 | 2230 | Uzdatnianie wody | SR1 01 08 | Instalacje Sanitarne/ Inst. wodociągowe / Uzdatnianie wody
5385 | SR1 01 08 06 | Montaż zaworu odcinającego 1'' | szt. |  |  |  | 20.00 | 2230 | Uzdatnianie wody | SR1 01 08 | Instalacje Sanitarne/ Inst. wodociągowe / Uzdatnianie wody
5387 | SR1 01 08 08 | Montaż zaworu spustowego 1/2'' | szt. |  |  |  | 20.00 | 2230 | Uzdatnianie wody | SR1 01 08 | Instalacje Sanitarne/ Inst. wodociągowe / Uzdatnianie wody
5390 | SR1 01 08 11 | Podłączenie do odpływu przelewu oraz przewodu płuczącego | szt. |  |  |  | 20.00 | 2230 | Uzdatnianie wody | SR1 01 08 | Instalacje Sanitarne/ Inst. wodociągowe / Uzdatnianie wody
5391 | SR1 01 08 12 | Uruchomienie uzdatniacza wody | kpl. |  |  |  | 80.00 | 2230 | Uzdatnianie wody | SR1 01 08 | Instalacje Sanitarne/ Inst. wodociągowe / Uzdatnianie wody
5388 | SR1 01 08 09 | Wstawienie trójnika instalacji odpływowej | szt. |  |  |  | 30.00 | 2230 | Uzdatnianie wody | SR1 01 08 | Instalacje Sanitarne/ Inst. wodociągowe / Uzdatnianie wody
5381 | SR1 01 08 02 | Wstawienie trójników na istniejącej instalacji wodnej | kpl. |  |  |  | 80.00 | 2230 | Uzdatnianie wody | SR1 01 08 | Instalacje Sanitarne/ Inst. wodociągowe / Uzdatnianie wody
5384 | SR1 01 08 05 | Wykonanie bypassa | szt. |  |  |  | 80.00 | 2230 | Uzdatnianie wody | SR1 01 08 | Instalacje Sanitarne/ Inst. wodociągowe / Uzdatnianie wody
4193 | SR1 05 06 03 | Czyszczenie wymiennika C.O. | kpl. |  |  |  | 250.00 | 1929 | Czyszcz. wymienników | SR1 05 06 | Instalacje Sanitarne/ Technologia Fernox / Czyszcz. wymienników
4192 | SR1 05 06 02 | Czyszczenie wymiennika C.O. kotła gazowego | kpl. |  |  |  | 250.00 | 1929 | Czyszcz. wymienników | SR1 05 06 | Instalacje Sanitarne/ Technologia Fernox / Czyszcz. wymienników
4191 | SR1 05 06 01 | Czyszczenie wymiennika C.O. pompy ciepła | kpl. |  |  |  | 250.00 | 1929 | Czyszcz. wymienników | SR1 05 06 | Instalacje Sanitarne/ Technologia Fernox / Czyszcz. wymienników
4194 | SR1 05 06 04 | Czyszczenie wymiennika wody pitnej | kpl. |  |  |  | 250.00 | 1929 | Czyszcz. wymienników | SR1 05 06 | Instalacje Sanitarne/ Technologia Fernox / Czyszcz. wymienników
4195 | SR1 05 06 05 | Demontaż wymiennika do czyszczenia | kpl. |  |  |  | 120.00 | 1929 | Czyszcz. wymienników | SR1 05 06 | Instalacje Sanitarne/ Technologia Fernox / Czyszcz. wymienników
4196 | SR1 05 06 06 | Przygotowanie krótkiego obiegu do czyszczenia wymiennika | kpl. |  |  |  | 150.00 | 1929 | Czyszcz. wymienników | SR1 05 06 | Instalacje Sanitarne/ Technologia Fernox / Czyszcz. wymienników
4151 | SR1 05 01 08 | Aplikacja środka Cleaner Express F3 (400ml) | zest. | Cleaner F3 Express umożliwia ochronę dużych instalacji (130 litrów pojemności, do 16 pojedynczych grzejników) i może być podawany bezpośrednio przez odpowietrznik grzejnika, przez wąż do napełniania instalacji lub przez TF1 Filter, za pomocą odpowiedniego adaptera dostarczanego w komplecie z tym preparatem. |  |  | 20.00 | 1924 | Czyszczenie inst. | SR1 05 01 | Instalacje Sanitarne/ Technologia Fernox / Czyszczenie inst.
4150 | SR1 05 01 07 | Czyszczenie inst. środkiem Cleaner F3 (500ml) | zest. | Pojedyncza dawka Cleaner F3 ( 500ml) w celu konserwacji i ochrony instalacji grzewczej o pojemności 130 litrów, zawierającej do 16 grzejników lub 250 m² ogrzewania podłogowego. |  |  | 1500.00 | 1924 | Czyszczenie inst. | SR1 05 01 | Instalacje Sanitarne/ Technologia Fernox / Czyszczenie inst.
4152 | SR1 05 01 09 | Czyszczenie inst. środkiem Cleaner F8 (500ml) | zest. | Power Cleaner F8 to mocny środek czyszczący przewidziany do usuwania szlamu, drobin brudu i kamienia kotłowego z silnie zanieczyszczonych instalacji grzewczych. Idealny w przypadku modernizacji instalacji i wymiany kotłów, gdy istniejące instalacje wymagają szybkiego i dokładnego czyszczenia. |  |  | 800.00 | 1924 | Czyszczenie inst. | SR1 05 01 | Instalacje Sanitarne/ Technologia Fernox / Czyszczenie inst.
4154 | SR1 05 01 11 | Czyszczenie odpowietrzników automatycznych | szt. | Czyszczenie odpowietrzników automatycznych |  |  | 10.00 | 1924 | Czyszczenie inst. | SR1 05 01 | Instalacje Sanitarne/ Technologia Fernox / Czyszczenie inst.
4147 | SR1 05 01 04 | Montaż adaptera w filtrze | pkt | Przyłączenie adaptera umożliwiającego czyszczenie chemiczne. |  |  | 15.00 | 1924 | Czyszczenie inst. | SR1 05 01 | Instalacje Sanitarne/ Technologia Fernox / Czyszczenie inst.
4148 | SR1 05 01 05 | Montaż adaptera w obiegu grzewczym | pkt | Przyłączenie adaptera umożliwiającego czyszczenie chemiczne. |  |  | 30.00 | 1924 | Czyszczenie inst. | SR1 05 01 | Instalacje Sanitarne/ Technologia Fernox / Czyszczenie inst.
4146 | SR1 05 01 03 | Montaż adaptera w pompie kotła gazowego | pkt | Przyłączenie adaptera umożliwiającego czyszczenie chemiczne. |  |  | 35.00 | 1924 | Czyszczenie inst. | SR1 05 01 | Instalacje Sanitarne/ Technologia Fernox / Czyszczenie inst.
4145 | SR1 05 01 02 | Montaż adaptera w pompie obiegu grzewczego | pkt | Przyłączenie adaptera umożliwiającego czyszczenie chemiczne. |  |  | 30.00 | 1924 | Czyszczenie inst. | SR1 05 01 | Instalacje Sanitarne/ Technologia Fernox / Czyszczenie inst.
4144 | SR1 05 01 01 | Przygotowanie instalacji do procesu czyszczenia | pkt | Przygotowanie elementów instalacji do procesu czyszczenia chemicznego (grzejniki, odpowietrzniki, zawory spustowe, zawory odcinające, rozdzielacze- inna armatura) |  |  | 5.00 | 1924 | Czyszczenie inst. | SR1 05 01 | Instalacje Sanitarne/ Technologia Fernox / Czyszczenie inst.
4149 | SR1 05 01 06 | Płukanie wstępne stacją czyszczącą | godz. |  |  |  | 50.00 | 1924 | Czyszczenie inst. | SR1 05 01 | Instalacje Sanitarne/ Technologia Fernox / Czyszczenie inst.
4153 | SR1 05 01 10 | Uruchomienie Instalacji wraz z odpowietrzeniem | kpl. | Przegląd instalacji, odpowietrzenie grzejników, sprawdzenie poprawności działania, regulacja zaworów termostatycznych. |  |  | 200.00 | 1924 | Czyszczenie inst. | SR1 05 01 | Instalacje Sanitarne/ Technologia Fernox / Czyszczenie inst.
4155 | SR1 05 01 01 01 | Czyszczenie chemiczne Cleaner F3 poj. inst. do 1000l | kpl. | Cleaner F3 może być używany do czyszczenia przed uruchomieniem nowych instalacji, usuwania pozostałości topnika, oleju/smaru i innych zanieczyszczeń pomontażowych. Cleaner F3 może być również używany do usuwania szlamu, osadów kamienia i innych zanieczyszczeń krążących w istniejących lub zanieczyszczonych instalacjach, poprawiając w ten sposób ich efektywność i zapobiegając uszkodzeniom elementów instalacji. Ten bardzo skuteczny, szybko działający środek czyszczący jest kompatybilny ze wszystkimi metalami i materiałami powszechnie używanymi w instalacjach ogrzewania i chłodzenia, w tym stalą i aluminium. Jedna dziesięciolitrowa dawka produktu pozwala uzyskać zalecane do uzdatnienia wody stężenie 0,5% w instalacji o pojemności do 2000 litrów. |  |  | 1500.00 | 1931 | Czyszczenie przemysłowe | SR1 05 01 01 | Instalacje Sanitarne/ Technologia Fernox / Czyszczenie inst. / Czyszczenie przemysłowe
4156 | SR1 05 01 01 02 | Czyszczenie chemiczne Cleaner F3 poj. inst. do 2000l | kpl. | Cleaner F3 może być używany do czyszczenia przed uruchomieniem nowych instalacji, usuwania pozostałości topnika, oleju/smaru i innych zanieczyszczeń pomontażowych. Cleaner F3 może być również używany do usuwania szlamu, osadów kamienia i innych zanieczyszczeń krążących w istniejących lub zanieczyszczonych instalacjach, poprawiając w ten sposób ich efektywność i zapobiegając uszkodzeniom elementów instalacji. Ten bardzo skuteczny, szybko działający środek czyszczący jest kompatybilny ze wszystkimi metalami i materiałami powszechnie używanymi w instalacjach ogrzewania i chłodzenia, w tym stalą i aluminium. Jedna dziesięciolitrowa dawka produktu pozwala uzyskać zalecane do uzdatnienia wody stężenie 0,5% w instalacji o pojemności do 2000 litrów. |  |  | 1800.00 | 1931 | Czyszczenie przemysłowe | SR1 05 01 01 | Instalacje Sanitarne/ Technologia Fernox / Czyszczenie inst. / Czyszczenie przemysłowe
4157 | SR1 05 01 01 03 | Czyszczenie chemiczne Cleaner F3 poj. inst. do 2500l | kpl. | Cleaner F3 może być używany do czyszczenia przed uruchomieniem nowych instalacji, usuwania pozostałości topnika, oleju/smaru i innych zanieczyszczeń pomontażowych. Cleaner F3 może być również używany do usuwania szlamu, osadów kamienia i innych zanieczyszczeń krążących w istniejących lub zanieczyszczonych instalacjach, poprawiając w ten sposób ich efektywność i zapobiegając uszkodzeniom elementów instalacji. Ten bardzo skuteczny, szybko działający środek czyszczący jest kompatybilny ze wszystkimi metalami i materiałami powszechnie używanymi w instalacjach ogrzewania i chłodzenia, w tym stalą i aluminium. Jedna dziesięciolitrowa dawka produktu pozwala uzyskać zalecane do uzdatnienia wody stężenie 0,5% w instalacji o pojemności do 2000 litrów. |  |  | 2100.00 | 1931 | Czyszczenie przemysłowe | SR1 05 01 01 | Instalacje Sanitarne/ Technologia Fernox / Czyszczenie inst. / Czyszczenie przemysłowe
4158 | SR1 05 01 01 04 | Czyszczenie chemiczne Cleaner F3 poj. inst. do 3000l | kpl. | Cleaner F3 może być używany do czyszczenia przed uruchomieniem nowych instalacji, usuwania pozostałości topnika, oleju/smaru i innych zanieczyszczeń pomontażowych. Cleaner F3 może być również używany do usuwania szlamu, osadów kamienia i innych zanieczyszczeń krążących w istniejących lub zanieczyszczonych instalacjach, poprawiając w ten sposób ich efektywność i zapobiegając uszkodzeniom elementów instalacji. Ten bardzo skuteczny, szybko działający środek czyszczący jest kompatybilny ze wszystkimi metalami i materiałami powszechnie używanymi w instalacjach ogrzewania i chłodzenia, w tym stalą i aluminium. Jedna dziesięciolitrowa dawka produktu pozwala uzyskać zalecane do uzdatnienia wody stężenie 0,5% w instalacji o pojemności do 2000 litrów. |  |  | 2500.00 | 1931 | Czyszczenie przemysłowe | SR1 05 01 01 | Instalacje Sanitarne/ Technologia Fernox / Czyszczenie inst. / Czyszczenie przemysłowe
4159 | SR1 05 01 01 05 | Czyszczenie chemiczne Cleaner F3 poj. inst. do 4000l | kpl. | Cleaner F3 może być używany do czyszczenia przed uruchomieniem nowych instalacji, usuwania pozostałości topnika, oleju/smaru i innych zanieczyszczeń pomontażowych. Cleaner F3 może być również używany do usuwania szlamu, osadów kamienia i innych zanieczyszczeń krążących w istniejących lub zanieczyszczonych instalacjach, poprawiając w ten sposób ich efektywność i zapobiegając uszkodzeniom elementów instalacji. Ten bardzo skuteczny, szybko działający środek czyszczący jest kompatybilny ze wszystkimi metalami i materiałami powszechnie używanymi w instalacjach ogrzewania i chłodzenia, w tym stalą i aluminium. Jedna dziesięciolitrowa dawka produktu pozwala uzyskać zalecane do uzdatnienia wody stężenie 0,5% w instalacji o pojemności do 2000 litrów. |  |  | 3000.00 | 1931 | Czyszczenie przemysłowe | SR1 05 01 01 | Instalacje Sanitarne/ Technologia Fernox / Czyszczenie inst. / Czyszczenie przemysłowe
4182 | SR1 05 04 05 01 | Montaż filtra TF1 Compact Filter 3/4'' | szt. | TF1 Compact Filter można zamontować bezpośrednio na przewodzie rurowym wykorzystując dołączoną armaturę zaworową. Dzięki unikalnej konstrukcji układu wlotowo-wylotowego, filtr można zamontować w dowolnym położeniu spośród 24 różnych orientacji. Fernox TF1 Compact Filter (chroniony w Wielkiej Brytanii patentem nr 2448232) to rewolucyjny filtr przewodowy, który łączy działanie hydrocyklonu ze specjalnie zaprojektowanymi zespołami magnesów, aby wyłapywać zarówno magnetyczne, jak i niemagnetyczne zanieczyszczenia z wody obiegowej i bezpiecznie utrzymywać je w filtrze do czasu, aż zostaną usunięte. Filtr można montować na przewodach pionowych lub poziomych, zgodnie z kierunkiem przepływu wskazanym przez strzałkę na kolektorze. Filtr ma za zadanie chronić kocioł przed szkodliwym działaniem krążących zanieczyszczeń korozyjnych, które gromadzą się w układzie w wyniku reakcji chemicznych, zachodzących kiedy woda wchodzi w kontakt z różnymi metalami stosowanymi w instalacjach ogrzewania i chłodzenia. W idealnym przypadku filtr powinien być zamontowany na powrocie do kotła, przy czym można go zainstalować z odchyleniem do 45 ° od pozycji pionowej, jeśli przestrzeń lub odległość do stropu jest ograniczona. |  |  | 200.00 | 1936 | TF1 Compact Filter - do kotłów | SR1 05 04 05 | Instalacje Sanitarne/ Technologia Fernox / Filtry / TF1 Compact Filter - do kotłów
4185 | SR1 05 04 07 01 | Montaż TF1 Delta Filter 2'' | szt. | TF1 Delta Filter to wysokoefektywny filtr, który wykorzystuje działanie magnesu i hydrocyklonu do uwalniania, zatrzymywania i usuwania zanieczyszczeń z wody obiegowej. Idealny dla wszystkich układów, takich jak strefowe, kaskadowe, ze sprzęgłem hydraulicznym i płytowymi wymiennikami ciepła. Dostarczany komplet zawiera instrukcję montażu. Filtr można montować na przewodach pionowych lub poziomych, zgodnie z kierunkiem przepływu wskazanym przez strzałkę na kolektorze. W idealnym przypadku filtr powinien być zamontowany na powrocie do kotła, przy czym można go zainstalować z odchyleniem do 45 ° od pozycji pionowej, jeśli przestrzeń lub odległość do stropu jest ograniczona. |  |  | 500.00 | 1938 | TF1 Delta Filter | SR1 05 04 07 | Instalacje Sanitarne/ Technologia Fernox / Filtry / TF1 Delta Filter
4186 | SR1 05 04 07 02 | Otulina termiczna do TF1 Delta filter 2'' | szt. | Otuliny termoizolacyjne wykonane z EPP zostały zaprojektowane tak, aby wytrzymać cały okres eksploatacji TF1 Delta Filter. Zapewnią one izolację cieplną i ochronę filtra przewodowego rok po roku, bez uszczerbku dla ich spoistości czy efektywności. Zaprojektowane jako izolacja cieplna dla TF1 Delta Filter, pozwalają utrzymywać ciepło, zmniejszać zużycie energii i jej koszty. |  |  | 30.00 | 1938 | TF1 Delta Filter | SR1 05 04 07 | Instalacje Sanitarne/ Technologia Fernox / Filtry / TF1 Delta Filter
4179 | SR1 05 04 04 03 | Montaż TF1 Omega Filter 1'' | szt. | Zaprojektowany do zabudowy w domowych instalacjach grzewczych na przewodach rurowych o właściwej średnicy. Filtr można łatwo zamontować na przewodzie poziomym lub pionowym przy dowolnym kierunku przepływu. Filtr ma za zadanie chronić kocioł przed szkodliwym działaniem krążących zanieczyszczeń korozyjnych, które gromadzą się w układzie w wyniku reakcji chemicznych, zachodzących kiedy woda wchodzi w kontakt z różnymi metalami stosowanymi w instalacjach ogrzewania i chłodzenia. Dostarczany komplet zawiera instrukcję montażu. TF1 Omega Filter można montować na przewodach pionowych lub poziomych, bez względu na kierunek przepływu cieczy, przy czym należy zachować zgodność z kierunkiem wskazanym przez strzałkę na kolektorze. W idealnym przypadku TF1 Omega Filter powinien być zamontowany na powrocie do kotła, przy czym można go zainstalować z odchyleniem do 45 ° od pozycji pionowej. |  |  | 200.00 | 1935 | TF1 Omega | SR1 05 04 04 | Instalacje Sanitarne/ Technologia Fernox / Filtry / TF1 Omega
4177 | SR1 05 04 04 01 | Montaż TF1 Omega Filter 22mm | szt. | Zaprojektowany do zabudowy w domowych instalacjach grzewczych na przewodach rurowych o właściwej średnicy. Filtr można łatwo zamontować na przewodzie poziomym lub pionowym przy dowolnym kierunku przepływu. Filtr ma za zadanie chronić kocioł przed szkodliwym działaniem krążących zanieczyszczeń korozyjnych, które gromadzą się w układzie w wyniku reakcji chemicznych, zachodzących kiedy woda wchodzi w kontakt z różnymi metalami stosowanymi w instalacjach ogrzewania i chłodzenia. Dostarczany komplet zawiera instrukcję montażu. TF1 Omega Filter można montować na przewodach pionowych lub poziomych, bez względu na kierunek przepływu cieczy, przy czym należy zachować zgodność z kierunkiem wskazanym przez strzałkę na kolektorze. W idealnym przypadku TF1 Omega Filter powinien być zamontowany na powrocie do kotła, przy czym można go zainstalować z odchyleniem do 45 ° od pozycji pionowej. |  |  | 200.00 | 1935 | TF1 Omega | SR1 05 04 04 | Instalacje Sanitarne/ Technologia Fernox / Filtry / TF1 Omega
4178 | SR1 05 04 04 02 | Montaż TF1 Omega Filter 3/4'' | szt. | Zaprojektowany do zabudowy w domowych instalacjach grzewczych na przewodach rurowych o właściwej średnicy. Filtr można łatwo zamontować na przewodzie poziomym lub pionowym przy dowolnym kierunku przepływu. Filtr ma za zadanie chronić kocioł przed szkodliwym działaniem krążących zanieczyszczeń korozyjnych, które gromadzą się w układzie w wyniku reakcji chemicznych, zachodzących kiedy woda wchodzi w kontakt z różnymi metalami stosowanymi w instalacjach ogrzewania i chłodzenia. Dostarczany komplet zawiera instrukcję montażu. TF1 Omega Filter można montować na przewodach pionowych lub poziomych, bez względu na kierunek przepływu cieczy, przy czym należy zachować zgodność z kierunkiem wskazanym przez strzałkę na kolektorze. W idealnym przypadku TF1 Omega Filter powinien być zamontowany na powrocie do kotła, przy czym można go zainstalować z odchyleniem do 45 ° od pozycji pionowej. |  |  | 200.00 | 1935 | TF1 Omega | SR1 05 04 04 | Instalacje Sanitarne/ Technologia Fernox / Filtry / TF1 Omega
4181 | SR1 05 04 04 05 | Montaż filtra TF1 Omega+ Filter 1 1/2'' | szt. | Przewidziany do montażu w niewielkich instalacjach komercyjnych. TF1 Omega+ Filter można w łatwy sposób zamontować na przewodach pionowych lub poziomych, bez względu na kierunek przepływu cieczy, przy czym należy zachować zgodność z kierunkiem wskazanym przez strzałkę na kolektorze. TF1 Omega+ Filter ma za zadanie chronić kocioł przed szkodliwym działaniem krążących zanieczyszczeń korozyjnych, które gromadzą się w układzie w wyniku reakcji chemicznych, zachodzących kiedy woda wchodzi w kontakt z różnymi metalami stosowanymi w instalacjach ogrzewania i chłodzenia. Dostarczany komplet zawiera instrukcję montażu. W idealnym przypadku TF1 Omega+ Filter powinien być zamontowany na powrocie do kotła, przy czym można go zainstalować z odchyleniem do 45° od pozycji pionowej, jeśli przestrzeń lub odległość do stropu jest ograniczona. |  |  | 400.00 | 1935 | TF1 Omega | SR1 05 04 04 | Instalacje Sanitarne/ Technologia Fernox / Filtry / TF1 Omega
4180 | SR1 05 04 04 04 | Montaż filtra TF1 Omega+ Filter 1 1/4'' | szt. | Przewidziany do montażu w niewielkich instalacjach komercyjnych. TF1 Omega+ Filter można w łatwy sposób zamontować na przewodach pionowych lub poziomych, bez względu na kierunek przepływu cieczy, przy czym należy zachować zgodność z kierunkiem wskazanym przez strzałkę na kolektorze. TF1 Omega+ Filter ma za zadanie chronić kocioł przed szkodliwym działaniem krążących zanieczyszczeń korozyjnych, które gromadzą się w układzie w wyniku reakcji chemicznych, zachodzących kiedy woda wchodzi w kontakt z różnymi metalami stosowanymi w instalacjach ogrzewania i chłodzenia. Dostarczany komplet zawiera instrukcję montażu. W idealnym przypadku TF1 Omega+ Filter powinien być zamontowany na powrocie do kotła, przy czym można go zainstalować z odchyleniem do 45° od pozycji pionowej, jeśli przestrzeń lub odległość do stropu jest ograniczona. |  |  | 300.00 | 1935 | TF1 Omega | SR1 05 04 04 | Instalacje Sanitarne/ Technologia Fernox / Filtry / TF1 Omega
4174 | SR1 05 04 02 03 | Montaż filtra TF1 Sigma Filter | szt. | TF1 Sigma Filter jest zbudowany z polimeru technicznego o wysokiej wytrzymałości, w gatunku odpowiednim do zastosowań w układach ogrzewania i chłodzenia. Polimer wzmocniony włóknem szklanym charakteryzuje się dobrą odpornością na hydrolizę, a także dużą odpornością na naprężenia i ścieranie. Polimer jest kompatybilny z glikolami i dodatkami stosowanymi w instalacjach centralnego ogrzewania. Konstrukcja TF1 Sigma Filter zapewnia minimalne straty ciśnienia przy utrzymaniu wysokiej skuteczności zbierania zanieczyszczeń. Wewnętrzny HPS (hydrauliczny separator cząstek), zespół magnesów i strefa małego przepływu zostały zaprojektowane tak, aby umożliwić filtrowi wychwytywanie szeregu zanieczyszczeń z instalacji, nie wywołując przy tym negatywnych skutków dla reszty układu grzewczego. TF1 Sigma Filter wykorzystuje szereg wysokiej jakości komponentów, które zapewniają optymalną skuteczność filtra. Metalowy kolektor z gniazdem nasuwanym na rurę zapewnia solidne połączenie z instalacją grzewczą. Magnes jest produkowany z wykorzystaniem najwyższej jakości neodymu, który zapewnia wysoką skuteczność wychwytywania, a także solidny sposób filtracji, poprzez ciągły i niezmienny poziom zbierania zanieczyszczeń. |  |  | 200.00 | 1933 | TF1 Sigma Filter - do kotłów | SR1 05 04 02 | Instalacje Sanitarne/ Technologia Fernox / Filtry / TF1 Sigma Filter - do kotłów
4173 | SR1 05 04 02 02 | Montaż filtra TF1 Sigma Filter 1'' | szt. | TF1 Sigma Filter jest zbudowany z polimeru technicznego o wysokiej wytrzymałości, w gatunku odpowiednim do zastosowań w układach ogrzewania i chłodzenia. Polimer wzmocniony włóknem szklanym charakteryzuje się dobrą odpornością na hydrolizę, a także dużą odpornością na naprężenia i ścieranie. Polimer jest kompatybilny z glikolami i dodatkami stosowanymi w instalacjach centralnego ogrzewania. Konstrukcja TF1 Sigma Filter zapewnia minimalne straty ciśnienia przy utrzymaniu wysokiej skuteczności zbierania zanieczyszczeń. Wewnętrzny HPS (hydrauliczny separator cząstek), zespół magnesów i strefa małego przepływu zostały zaprojektowane tak, aby umożliwić filtrowi wychwytywanie szeregu zanieczyszczeń z instalacji, nie wywołując przy tym negatywnych skutków dla reszty układu grzewczego. TF1 Sigma Filter wykorzystuje szereg wysokiej jakości komponentów, które zapewniają optymalną skuteczność filtra. Metalowy kolektor z gniazdem nasuwanym na rurę zapewnia solidne połączenie z instalacją grzewczą. Magnes jest produkowany z wykorzystaniem najwyższej jakości neodymu, który zapewnia wysoką skuteczność wychwytywania, a także solidny sposób filtracji, poprzez ciągły i niezmienny poziom zbierania zanieczyszczeń. |  |  | 200.00 | 1933 | TF1 Sigma Filter - do kotłów | SR1 05 04 02 | Instalacje Sanitarne/ Technologia Fernox / Filtry / TF1 Sigma Filter - do kotłów
4172 | SR1 05 04 02 01 | Montaż filtra TF1 Sigma Filter 3/4'' | szt. | TF1 Sigma Filter jest zbudowany z polimeru technicznego o wysokiej wytrzymałości, w gatunku odpowiednim do zastosowań w układach ogrzewania i chłodzenia. Polimer wzmocniony włóknem szklanym charakteryzuje się dobrą odpornością na hydrolizę, a także dużą odpornością na naprężenia i ścieranie. Polimer jest kompatybilny z glikolami i dodatkami stosowanymi w instalacjach centralnego ogrzewania. Konstrukcja TF1 Sigma Filter zapewnia minimalne straty ciśnienia przy utrzymaniu wysokiej skuteczności zbierania zanieczyszczeń. Wewnętrzny HPS (hydrauliczny separator cząstek), zespół magnesów i strefa małego przepływu zostały zaprojektowane tak, aby umożliwić filtrowi wychwytywanie szeregu zanieczyszczeń z instalacji, nie wywołując przy tym negatywnych skutków dla reszty układu grzewczego. TF1 Sigma Filter wykorzystuje szereg wysokiej jakości komponentów, które zapewniają optymalną skuteczność filtra. Metalowy kolektor z gniazdem nasuwanym na rurę zapewnia solidne połączenie z instalacją grzewczą. Magnes jest produkowany z wykorzystaniem najwyższej jakości neodymu, który zapewnia wysoką skuteczność wychwytywania, a także solidny sposób filtracji, poprzez ciągły i niezmienny poziom zbierania zanieczyszczeń. |  |  | 200.00 | 1933 | TF1 Sigma Filter - do kotłów | SR1 05 04 02 | Instalacje Sanitarne/ Technologia Fernox / Filtry / TF1 Sigma Filter - do kotłów
4175 | SR1 05 04 02 04 | Osłona termiczna filtra TF1 Sigma | szt. |  |  |  | 5.00 | 1933 | TF1 Sigma Filter - do kotłów | SR1 05 04 02 | Instalacje Sanitarne/ Technologia Fernox / Filtry / TF1 Sigma Filter - do kotłów
4171 | SR1 05 04 01 01 | Montaż filtra TF1 Sigma HP Filter 28 mm | szt. | TF1 Sigma HP Filter został specjalnie zaprojektowany do użytku w układach powietrznych i gruntowych pomp ciepła. Filtr można w prosty sposób montować na przewodach pionowych lub poziomych, zgodnie z kierunkiem przepływu wskazanym przez strzałkę na kolektorze. W idealnym przypadku TF1 Sigma HP Filter powinien być zamontowany na powrocie do pompy ciepła, przy czym można go zainstalować z odchyleniem do 45° od pozycji pionowej, jeśli przestrzeń lub odległość do stropu jest ograniczona. TF1 Sigma HP Filter został zaprojektowany w celu ochrony pompy ciepła przed zanieczyszczeniami w obiegu, które mogą uszkadzać lub blokować komponenty systemu. Zabezpieczenie instalacji wysokiej jakości inhibitorem z gamy Fernox Protector pozwala zapobiec tworzeniu się korozji i kamienia na długi czas, zgodnie z przepisami i najlepszymi praktykami, jak również zmniejsza ryzyko przedwczesnej awarii lub skrócenia żywotności układu. |  |  | 200.00 | 1932 | TF1 Sigma HP Filter - do PC | SR1 05 04 01 | Instalacje Sanitarne/ Technologia Fernox / Filtry / TF1 Sigma HP Filter - do PC
4176 | SR1 05 04 03 01 | Montaż filtra TF1 Sigma UB Filter 3/4'' | szt. | Konstrukcja filtra umożliwia montaż blisko ściany, więc można je łatwo montować pod kotłami i we wszystkich innych przestrzeniach, w których ilość miejsca jest ograniczona. TF1 Sigma UB Filter można montować pod kotłem lub w ciasnych przestrzeniach z ograniczoną ilością miejsca. Najlepiej jest zamontować filtr na powrocie do kotła, przy czym należy go montować w pozycji poziomej. W celu podłączenia TF1 Sigma UB Filter do kotła i/lub przewodów powrotnych, mogą być potrzebne dodatkowe elastyczne/karbowane przewody i/lub przejściówki (do nabycia oddzielnie). TF1 Sigma Filter ma za zadanie chronić kocioł przed szkodliwym działaniem krążących zanieczyszczeń korozyjnych, które gromadzą się w instalacji w wyniku reakcji chemicznych zachodzących kiedy woda wchodzi w kontakt z różnymi metalami stosowanymi w instalacjach ogrzewania i chłodzenia. Zabezpieczenie instalacji wysokiej jakości inhibitorem z gamy produktów Fernox Protector zapobiegnie tworzeniu się szlamu i kamienia kotłowego na długi czas, zgodnie z przepisami i najlepszymi praktykami. |  |  | 200.00 | 1934 | TF1 Sigma UB Filter - do kotłów (ciasny montaż) | SR1 05 04 03 | Instalacje Sanitarne/ Technologia Fernox / Filtry / TF1 Sigma UB Filter - do kotłów (ciasny montaż)
4184 | SR1 05 04 06 02 | Montaż filtra TF1 Total Filter 1'' | szt. | TF1 Total Filter można zamontować bezpośrednio na przewodzie rurowym wykorzystując dołączoną armaturę zaworową. Dzięki unikalnej konstrukcji układu wlotowo-wylotowego, TF1 Total Filter można zamontować w dowolnym położeniu spośród 24 różnych orientacji. Fernox TF1 Total Filter (chroniony w Wielkiej Brytanii patentem nr 2448232) to rewolucyjny filtr przewodowy, który łączy działanie hydrocyklonu ze specjalnie zaprojektowanymi zespołami magnesów, aby wyłapywać zarówno magnetyczne, jak i niemagnetyczne zanieczyszczenia z wody obiegowej i bezpiecznie utrzymywać je w filtrze do czasu aż zostaną usunięte. TF1 Total Filter można montować na przewodach pionowych lub poziomych, zgodnie z kierunkiem przepływu wskazanym przez strzałkę na kolektorze. W idealnym przypadku filtr powinien być zamontowany na powrocie do kotła, przy czym można go zainstalować z odchyleniem do 45 ° od pozycji pionowej, jeśli przestrzeń lub odległość do stropu jest ograniczona. |  |  | 300.00 | 1937 | TF1 Total Filter | SR1 05 04 06 | Instalacje Sanitarne/ Technologia Fernox / Filtry / TF1 Total Filter
4183 | SR1 05 04 06 01 | Montaż filtra TF1 Total Filter 3/4'' | szt. | TF1 Total Filter można zamontować bezpośrednio na przewodzie rurowym wykorzystując dołączoną armaturę zaworową. Dzięki unikalnej konstrukcji układu wlotowo-wylotowego, TF1 Total Filter można zamontować w dowolnym położeniu spośród 24 różnych orientacji. Fernox TF1 Total Filter (chroniony w Wielkiej Brytanii patentem nr 2448232) to rewolucyjny filtr przewodowy, który łączy działanie hydrocyklonu ze specjalnie zaprojektowanymi zespołami magnesów, aby wyłapywać zarówno magnetyczne, jak i niemagnetyczne zanieczyszczenia z wody obiegowej i bezpiecznie utrzymywać je w filtrze do czasu aż zostaną usunięte. TF1 Total Filter można montować na przewodach pionowych lub poziomych, zgodnie z kierunkiem przepływu wskazanym przez strzałkę na kolektorze. W idealnym przypadku filtr powinien być zamontowany na powrocie do kotła, przy czym można go zainstalować z odchyleniem do 45 ° od pozycji pionowej, jeśli przestrzeń lub odległość do stropu jest ograniczona. |  |  | 300.00 | 1937 | TF1 Total Filter | SR1 05 04 06 | Instalacje Sanitarne/ Technologia Fernox / Filtry / TF1 Total Filter
4190 | SR1 05 05 04 | Napełnienie instalacji solarnej czynnikiem Protector Solar S1 (10 litrów) | szt. | Czynnik wymiany ciepła z inhibitorem korozji przeznaczony do ochrony wszystkich solarnych instalacji grzewczych działających w podwyższonych temperaturach. Produkt ten jest skuteczny zarówno w stanie gazowym, jak i ciekłym w temperaturach powyżej 180 °C. Ochrona przed zamarzaniem do -28 °C Lotny inhibitor korozji zapewniający ochronę zarówno w fazie gazowej jak i ciekłej Stabilny odczyn pH w całym zakresie temperatur roboczych Kompatybilny ze wszystkimi markami i modelami paneli solarnych Porównywalny z wyrobami zajmującymi wiodące pozycje na rynku Fernox Solar S1 jest dostępny jako gotowa do użycia mieszanka w pojemnikach 10 i 20 litrowych. Preparatu nie należy rozcieńczać przed użyciem. Fernox Solar S1 jest sklasyfikowany jako nieszkodliwy, ale, tak jak w przypadku wszystkich chemikaliów, należy go przechowywać w miejscu niedostępnym dla dzieci. Więcej informacji można znaleźć w karcie charakterystyki substancji niebezpiecznej (SDS). |  |  | 250.00 | 1928 | OZE | SR1 05 05 | Instalacje Sanitarne/ Technologia Fernox / OZE
4187 | SR1 05 05 01 | Napełnienie instalacji czynnikiem HP-15 Heat Transfer Fluid (20 litrów) | szt. | Nietoksyczny, gotowy do użycia czynnik obiegowy do powietrznych i gruntowych pomp ciepła. Produkt ten przeznaczony jest do ochrony przed korozją i kamieniem kotłowym, a także do ochrony przed mrozem do -15°C. (nie rozcieńczać) Gotowy do użycia czynnik obiegowy do powietrznych i gruntowych pomp ciepła oraz ogrzewania podłogowego Zabezpiecza przed zamarzaniem do -15°C Chroni przed korozją i osadzaniem się kamienia kotłowego Nietoksyczny skład o wysokich właściwościach użytkowych Kompatybilny ze wszystkimi materiałami powszechnie występującymi w pompach ciepła i systemach ogrzewania podłogowego Produkt stabilny pod względem pH Skład: Wodny roztwór glikolu mono-propylenowego ze specjalnie opracowanymi inhibitorami korozji i stabilizatorami. Zapach: specyficzny Stan skupienia: ciekły Wygląd: czerwona ciecz c.w.: 1,03 pH: 7,4 Temperatura wrzenia: 101-105°C Zawartość wody: 65-70% |  |  | 150.00 | 1928 | OZE | SR1 05 05 | Instalacje Sanitarne/ Technologia Fernox / OZE
4188 | SR1 05 05 02 | Napełnienie instalacji czynnikiem HP-15c (koncentrat) Heat Transfer Fluid (20 litrów) | szt. | Nietoksyczny koncentrat czynnika obiegowego do powietrznych i gruntowych pomp ciepła. Produkt ten przeznaczony jest do ochrony przed korozją i kamieniem kotłowym, a także do ochrony przed mrozem od -14 do -34°C. Przed użyciem rozcieńczyć wodą wodociągową. Odpowiednią ochronę przed korozją i właściwości bakteriobójcze uzyskuje się przy minimum 33% stężeniu użytkowym produktu. Maksymalne stężenie użytkowe wynosi 50%. W zależności od stopnia rozcieńczenia, Fernox HP-15c będzie zabezpieczał układ grzewczy przed zamarzaniem jak podano w tabeli poniżej. Stężenie: 33% 40% 50% Ochrona przed zamarzaniem: -14°C -22°C -34°C |  |  | 150.00 | 1928 | OZE | SR1 05 05 | Instalacje Sanitarne/ Technologia Fernox / OZE
4189 | SR1 05 05 03 | Napełnienie instalacji czynnikiem HP-5 Heat Transfer Fluid (20 litrów) | szt. | Nietoksyczny, gotowy do użycia czynnik obiegowy do powietrznych i gruntowych pomp ciepła. Produkt ten przeznaczony jest do ochrony przed korozją i kamieniem kotłowym, a także do ochrony przed mrozem do -5°C. (nie rozcieńczać) Gotowy do użycia czynnik obiegowy do powietrznych i gruntowych pomp ciepła oraz ogrzewania podłogowego Zabezpiecza przed zamarzaniem do -5°C Chroni przed korozją i osadzaniem się kamienia kotłowego Nietoksyczny skład o wysokich właściwościach użytkowych Kompatybilny ze wszystkimi materiałami powszechnie występującymi w pompach ciepła i systemach ogrzewania podłogowego Produkt stabilny pod względem pH Skład: Wodny roztwór glikolu mono-propylenowego ze specjalnie opracowanymi inhibitorami korozji i stabilizatorami. Zapach: specyficzny Stan skupienia: ciekły Wygląd: czerwona ciecz c.w.: 1,03 pH: 7,4 Temperatura wrzenia: 101-105°C Zawartość wody: 65-70% |  |  | 150.00 | 1928 | OZE | SR1 05 05 | Instalacje Sanitarne/ Technologia Fernox / OZE
4204 | SR1 05 07 08 | Czyszczenie i konserwacja rozdzielacza | kpl. |  |  |  | 120.00 | 1930 | Przyg. instalacji | SR1 05 07 | Instalacje Sanitarne/ Technologia Fernox / Przyg. instalacji
4203 | SR1 05 07 07 | Czyszczenie odpowietrzników | szt. | Odkręcenie odpowietrznika, przeczyszczenie z osadów i kamienia. Przykręcenie i uszczelnienie. |  |  | 10.00 | 1930 | Przyg. instalacji | SR1 05 07 | Instalacje Sanitarne/ Technologia Fernox / Przyg. instalacji
4202 | SR1 05 07 06 | Czyszczenie rotametrów | szt. | Odkręcenie rotametrów, przeczyszczenie z osadów i kamienia. Przykręcenie i uszczelnienie. |  |  | 10.00 | 1930 | Przyg. instalacji | SR1 05 07 | Instalacje Sanitarne/ Technologia Fernox / Przyg. instalacji
4198 | SR1 05 07 02 | Napełnienie instalacji | kpl. |  |  |  | 80.00 | 1930 | Przyg. instalacji | SR1 05 07 | Instalacje Sanitarne/ Technologia Fernox / Przyg. instalacji
4200 | SR1 05 07 04 | Naprawa instalacyjna | pkt | Naprawa lub uruchomienie zaworów odcinających lub innych elementów instalacji niezbędnych do prawidłowego wykonania czyszczenia chemicznego |  |  | 150.00 | 1930 | Przyg. instalacji | SR1 05 07 | Instalacje Sanitarne/ Technologia Fernox / Przyg. instalacji
4197 | SR1 05 07 01 | Opróżnienie instalacji | kpl. |  |  |  | 80.00 | 1930 | Przyg. instalacji | SR1 05 07 | Instalacje Sanitarne/ Technologia Fernox / Przyg. instalacji
4201 | SR1 05 07 05 | Wymiana zaworów odcinających | szt. |  |  |  | 150.00 | 1930 | Przyg. instalacji | SR1 05 07 | Instalacje Sanitarne/ Technologia Fernox / Przyg. instalacji
4199 | SR1 05 07 03 | Wywiad diagnozujący instalację | kpl. | Wywiad diagnozujący stan instalacji: a. wiek, stan, wycieki, częste uzupełniania instalacji, częste zapowietrzania układu, b. woda, którą instalacja została napełniona oraz jej kolor, zapach (menzurka FERNOX), c. typ instalacji (otwarta, zamknięta) i jej historia (przeróbki, płukania, naprawy itp). d. stan zaworów podpionowych i innej armatury odcinającej e. stan odpowietrzników |  |  | 150.00 | 1930 | Przyg. instalacji | SR1 05 07 | Instalacje Sanitarne/ Technologia Fernox / Przyg. instalacji
4166 | SR1 05 03 02 | Aplikacja środka uszczelniającego Leak Sealer F4 Express (400ml) | szt. | Zalecane stężenie użytkowe wyrobu to 0,385%. Pojedyncza dawka tego preparatu jest wystarczająca dla dość dużej nieruchomości w celu konserwacji instalacji grzewczej o pojemności 130 litrów, z maks. 16 grzejnikami lub 250 m² ogrzewania podłogowego. W przypadku instalacji działających w układzie otwartym, preparat należy podawać do naczynia wzbiorczego. W przypadku instalacji zamkniętych, preparat należy podawać w dogodnym punkcie dozowania (np. grzejnik drabinkowy lub filtr przewodowy). Można też ewentualnie użyć odpowiedniego naczynia dozującego w celu wstrzyknięcia preparatu do instalacji. W podgrzewaczach pośrednich z pojedynczym zasilaniem w wodę, np. „Primatic” lub podobnych, należy stosować środki chemiczne do wody pitnej. |  |  | 30.00 | 1926 | Uszczelnianie | SR1 05 03 | Instalacje Sanitarne/ Technologia Fernox / Uszczelnianie
4165 | SR1 05 03 01 | Uszczelnianie instalacji środkiem Leak Sealer F4 (500ml) | szt. | Zalecane stężenie użytkowe wyrobu to 0,385%. Pojedyncza dawka tego preparatu jest wystarczająca dla dość dużej nieruchomości w celu konserwacji instalacji grzewczej o pojemności 130 litrów, z maks. 16 grzejnikami lub 250 m² ogrzewania podłogowego. W przypadku instalacji działających w układzie otwartym, preparat należy podawać do naczynia wzbiorczego. W przypadku instalacji zamkniętych, preparat należy podawać w dogodnym punkcie dozowania (np. grzejnik drabinkowy lub filtr przewodowy). Można też ewentualnie użyć odpowiedniego naczynia dozującego w celu wstrzyknięcia preparatu do instalacji. W podgrzewaczach pośrednich z pojedynczym zasilaniem w wodę, np. „Primatic” lub podobnych, należy stosować środki chemiczne do wody pitnej. |  |  | 150.00 | 1926 | Uszczelnianie | SR1 05 03 | Instalacje Sanitarne/ Technologia Fernox / Uszczelnianie
4167 | SR1 05 03 03 | Uszczelnianie instalacji środkiem Leak Sealer F4 poj. inst. do 1000l | szt. | Leak Sealer F4 to wewnętrzny uszczelniacz przecieków przeznaczony do stosowania w systemach HVAC oraz niezbyt obciążonych komercyjnych instalacjach ogrzewania i chłodzenia w celu uszczelnienia małych, niedostępnych wycieków i sączeń, które mogą powodować spadek ciśnienia i awarię kotła lub instalacji. Po rozproszeniu się w instalacji produkt ten znajduje obszar wnikania tlenu i tworzy polimer, który uszczelnia miejsce przecieku. Zapewnia efekt w ciągu 1-24 godzin po zastosowaniu, przy czym zostało dowiedzione, że dzięki wyjątkowo skutecznej metodzie uszczelniania tej wiodącej na rynku substancji chemicznej do uzdatniania wody, pozwala ona unikać zatorów lub zwężeń na wrażliwych elementach instalacji, takich jak pompy, odpowietrzniki i elementy zabezpieczające. Wyciek można szybko i skutecznie uszczelnić, bez konieczności całkowitego opróżniania instalacji. Jedna dziesięciolitrowa dawka produktu pozwala uzyskać zalecane do uzdatnienia wody stężenie 0,5% w instalacji o pojemności do 2000 litrów. |  |  | 400.00 | 1926 | Uszczelnianie | SR1 05 03 | Instalacje Sanitarne/ Technologia Fernox / Uszczelnianie
4168 | SR1 05 03 04 | Uszczelnianie instalacji środkiem Leak Sealer F4 poj. inst. do 2000l | szt. | Leak Sealer F4 to wewnętrzny uszczelniacz przecieków przeznaczony do stosowania w systemach HVAC oraz niezbyt obciążonych komercyjnych instalacjach ogrzewania i chłodzenia w celu uszczelnienia małych, niedostępnych wycieków i sączeń, które mogą powodować spadek ciśnienia i awarię kotła lub instalacji. Po rozproszeniu się w instalacji produkt ten znajduje obszar wnikania tlenu i tworzy polimer, który uszczelnia miejsce przecieku. Zapewnia efekt w ciągu 1-24 godzin po zastosowaniu, przy czym zostało dowiedzione, że dzięki wyjątkowo skutecznej metodzie uszczelniania tej wiodącej na rynku substancji chemicznej do uzdatniania wody, pozwala ona unikać zatorów lub zwężeń na wrażliwych elementach instalacji, takich jak pompy, odpowietrzniki i elementy zabezpieczające. Wyciek można szybko i skutecznie uszczelnić, bez konieczności całkowitego opróżniania instalacji. Jedna dziesięciolitrowa dawka produktu pozwala uzyskać zalecane do uzdatnienia wody stężenie 0,5% w instalacji o pojemności do 2000 litrów. |  |  | 400.00 | 1926 | Uszczelnianie | SR1 05 03 | Instalacje Sanitarne/ Technologia Fernox / Uszczelnianie
4169 | SR1 05 03 05 | Uszczelnianie instalacji środkiem Leak Sealer F4 poj. inst. do 3000l | szt. | Leak Sealer F4 to wewnętrzny uszczelniacz przecieków przeznaczony do stosowania w systemach HVAC oraz niezbyt obciążonych komercyjnych instalacjach ogrzewania i chłodzenia w celu uszczelnienia małych, niedostępnych wycieków i sączeń, które mogą powodować spadek ciśnienia i awarię kotła lub instalacji. Po rozproszeniu się w instalacji produkt ten znajduje obszar wnikania tlenu i tworzy polimer, który uszczelnia miejsce przecieku. Zapewnia efekt w ciągu 1-24 godzin po zastosowaniu, przy czym zostało dowiedzione, że dzięki wyjątkowo skutecznej metodzie uszczelniania tej wiodącej na rynku substancji chemicznej do uzdatniania wody, pozwala ona unikać zatorów lub zwężeń na wrażliwych elementach instalacji, takich jak pompy, odpowietrzniki i elementy zabezpieczające. Wyciek można szybko i skutecznie uszczelnić, bez konieczności całkowitego opróżniania instalacji. Jedna dziesięciolitrowa dawka produktu pozwala uzyskać zalecane do uzdatnienia wody stężenie 0,5% w instalacji o pojemności do 2000 litrów. |  |  | 500.00 | 1926 | Uszczelnianie | SR1 05 03 | Instalacje Sanitarne/ Technologia Fernox / Uszczelnianie
4170 | SR1 05 03 06 | Uszczelnianie instalacji środkiem Leak Sealer F4 poj. inst. do 4000l | szt. | Leak Sealer F4 to wewnętrzny uszczelniacz przecieków przeznaczony do stosowania w systemach HVAC oraz niezbyt obciążonych komercyjnych instalacjach ogrzewania i chłodzenia w celu uszczelnienia małych, niedostępnych wycieków i sączeń, które mogą powodować spadek ciśnienia i awarię kotła lub instalacji. Po rozproszeniu się w instalacji produkt ten znajduje obszar wnikania tlenu i tworzy polimer, który uszczelnia miejsce przecieku. Zapewnia efekt w ciągu 1-24 godzin po zastosowaniu, przy czym zostało dowiedzione, że dzięki wyjątkowo skutecznej metodzie uszczelniania tej wiodącej na rynku substancji chemicznej do uzdatniania wody, pozwala ona unikać zatorów lub zwężeń na wrażliwych elementach instalacji, takich jak pompy, odpowietrzniki i elementy zabezpieczające. Wyciek można szybko i skutecznie uszczelnić, bez konieczności całkowitego opróżniania instalacji. Jedna dziesięciolitrowa dawka produktu pozwala uzyskać zalecane do uzdatnienia wody stężenie 0,5% w instalacji o pojemności do 2000 litrów. |  |  | 500.00 | 1926 | Uszczelnianie | SR1 05 03 | Instalacje Sanitarne/ Technologia Fernox / Uszczelnianie
4161 | SR1 05 02 02 | Aplikacja Inhibitora Protector F1 Express (400ml) | zest. | Pojedyncza dawka tego preparatu jest wystarczająca dla instalacji grzewczych o pojemności 130 litrów, z maks. 16 grzejnikami lub 250 m² ogrzewania podłogowego. Preparat może być podawany bezpośrednio przez odpowietrznik grzejnika, przez wąż do napełniania instalacji lub przez TF1 Filter za pomocą odpowiedniego adaptera dostarczanego w komplecie z tym preparatem. |  |  | 20.00 | 1925 | Zabezpieczanie inst. | SR1 05 02 | Instalacje Sanitarne/ Technologia Fernox / Zabezpieczanie inst.
4163 | SR1 05 02 04 | Aplikacja Inhibitora Protector F9 Express (400ml) | zest. | Pojedyncza dawka tego preparatu jest wystarczająca dla instalacji grzewczych o pojemności 130 litrów, z maks. 16 grzejnikami lub 250 m² ogrzewania podłogowego. Preparat może być podawany bezpośrednio przez odpowietrznik grzejnika, przez wąż do napełniania instalacji lub przez TF1 Filter za pomocą odpowiedniego adaptera dostarczanego w komplecie z tym preparatem. |  |  | 20.00 | 1925 | Zabezpieczanie inst. | SR1 05 02 | Instalacje Sanitarne/ Technologia Fernox / Zabezpieczanie inst.
4164 | SR1 05 02 05 | Zabezpieczenie środkiem Biobójczym AF 10 (500ml) | zest. | Środek biobójczy Fernox AF10 służy do ograniczania do minimum rozwoju bakterii oraz grzybów w instalacjach centralnego ogrzewania typu całkowicie pośredniego i bezparownikowych układach wody lodowej. Środek AF10 należy dodawać łącznie z Fernox Protector F1 lub niezamarzającym płynem chłodniczym w celu zapobiegania powstawaniu zanieczyszczeń mikrobiologicznych. AF10 stosuje się także do zapobiegania ponownemu powstawaniu galaretowatych osadów (rozwojowi grzybów) w zbiornikach zasilających i naczyniach wzbiorczych. Dodatek AF10 eliminuje także powstawanie gazów fermentacyjnych w instalacjach. |  |  | 50.00 | 1925 | Zabezpieczanie inst. | SR1 05 02 | Instalacje Sanitarne/ Technologia Fernox / Zabezpieczanie inst.
4160 | SR1 05 02 01 | Zabezpieczenie środkiem Protector F1 (500ml) | zest. | Fernox Protector F1 zapewnia długotrwałą ochronę domowych instalacji grzewczych przed wewnętrzną korozją i odkładaniem się kamienia. Jest odpowiedni do wszystkich typów kotłów, grzejników i przewodów rurowych. Protector F1 nadaje się do wszystkich metali i materiałów powszechnie wykorzystywanych w instalacjach centralnego ogrzewania. Jest odpowiedni dla każdego rodzaju wody, w tym wody zmiękczonej i dejonizowanej. Pojedyncza dawka tego preparatu jest wystarczająca dla ochrony instalacji grzewczej o pojemności 130 litrów, z maks. 16 grzejnikami lub 250 m² |  |  | 50.00 | 1925 | Zabezpieczanie inst. | SR1 05 02 | Instalacje Sanitarne/ Technologia Fernox / Zabezpieczanie inst.
4162 | SR1 05 02 03 | Zabezpieczenie środkiem Protector F9 (500ml) | zest. | Zalecane stężenie użytkowe preparatu Protector F9 wynosi 0,385%. Pojedyncza dawka jest wystarczająca dla dość dużej nieruchomości w celu konserwacji i ochrony instalacji grzewczej o pojemności 130 litrów, z maks. 16 grzejnikami lub 250 m² ogrzewania podłogowego. |  |  | 50.00 | 1925 | Zabezpieczanie inst. | SR1 05 02 | Instalacje Sanitarne/ Technologia Fernox / Zabezpieczanie inst.
12055 | SR1 07 06 06 | Montaż czujników temperatury pokojowej. | szt. |  | Pozycja obejmuje montaż i konfigurację czujników lub termostatów pokojowych do współpracy z centralnym systemem zarządzania. |  | 50.00 | 3554 | Automatyka i Sterowanie | SR1 07 06 | Instalacje Sanitarne/ Wymiana lub montaż kotła gazowego / Automatyka i Sterowanie
12053 | SR1 07 06 04 | Montaż czujników temperatury pokojowej. | szt. |  | Pozycja obejmuje montaż i konfigurację czujników lub termostatów pokojowych do współpracy z centralnym systemem zarządzania. |  | 50.00 | 3554 | Automatyka i Sterowanie | SR1 07 06 | Instalacje Sanitarne/ Wymiana lub montaż kotła gazowego / Automatyka i Sterowanie
12054 | SR1 07 06 05 | Montaż i konfiguracja centralnego regulatora temperatury pokojowej do współpracy z innymi termostatami pokojowymi. | szt. |  | Pozycja obejmuje montaż i konfigurację regulatora centralnego w tym parowanie pozostałych termostatów oraz zaprogramowanie harmonogramów. |  | 250.00 | 3554 | Automatyka i Sterowanie | SR1 07 06 | Instalacje Sanitarne/ Wymiana lub montaż kotła gazowego / Automatyka i Sterowanie
12052 | SR1 07 06 03 | Montaż i konfiguracja regulatora temperatury pokojowej. | szt. |  | Pozycja obejmuje montaż i konfigurację regulatora w tym zaprogramowanie harmonogramów. |  | 150.00 | 3554 | Automatyka i Sterowanie | SR1 07 06 | Instalacje Sanitarne/ Wymiana lub montaż kotła gazowego / Automatyka i Sterowanie
12050 | SR1 07 06 01 | Montaż lub dopasowanie instalacji elektrycznej 230V do zasilania kotła | zest. |  | Pozycja obejmuje wykonanie odcinka instalacji przewodem 3 żyłowym na odległość do 2 mb. zamontowanie puszki lub gniazda z bolcem uziemiającym. Podłączenie zgodne z wytycznymi producenta. |  | 70.00 | 3554 | Automatyka i Sterowanie | SR1 07 06 | Instalacje Sanitarne/ Wymiana lub montaż kotła gazowego / Automatyka i Sterowanie
12051 | SR1 07 06 02 | Montaż przewodu elektrycznego do regulatora pokojowego | m.b. |  | Pozycja obejmuje wykonanie instalacji przewodem elektrycznym 2 lub 3 żyłowym sterującym do podłączenia regulatora pokojowego. Podłączenie zgodne z wytycznymi producenta. |  | 45.00 | 3554 | Automatyka i Sterowanie | SR1 07 06 | Instalacje Sanitarne/ Wymiana lub montaż kotła gazowego / Automatyka i Sterowanie
12040 | SR1 07 04 04 | Demontaż elementów instalacji - Rurociągi i osprzęt | kpl. |  | Pozycja obejmuje odpięcie lub odcięcie instalacji lub osprzętu w celu przygotowania i dopasowania układu do montażu nowych urządzeń. |  | 80.00 | 3552 | Demontażowe | SR1 07 04 | Instalacje Sanitarne/ Wymiana lub montaż kotła gazowego / Demontażowe
12038 | SR1 07 04 02 | Demontaż elementów instalacji - bojler | kpl. |  | Demontaż istniejącej infrastruktury pozycja obejmuje odpięcie lub odcięcie od instalacji ,opróżnienie urządzenia, demontaż mocowań oraz bezpieczne usunięcie z pomieszczenia.- spuszczenie wody z instalacji jeśli to konieczne, |  | 80.00 | 3552 | Demontażowe | SR1 07 04 | Instalacje Sanitarne/ Wymiana lub montaż kotła gazowego / Demontażowe
12037 | SR1 07 04 01 | Demontaż istniejącego kotła gazowego | kpl. |  | Demontaż istniejącego kotła obejmuje odłączenie zasilania, odpięcie instalacji wodnej, gazowej i spalinowej, opróżnienie urządzenia, demontaż mocowań oraz bezpieczne usunięcie kotła z pomieszczenia.- spuszczenie wody z instalacji jeśli to konieczne, |  | 150.00 | 3552 | Demontażowe | SR1 07 04 | Instalacje Sanitarne/ Wymiana lub montaż kotła gazowego / Demontażowe
12039 | SR1 07 04 03 | Demontaż istniejącego kotła stałopalnego | kpl. |  | Demontaż istniejącego kotła obejmuje odłączenie zasilania, odpięcie instalacji wodnej i spalinowej, opróżnienie urządzenia, demontaż mocowań oraz bezpieczne usunięcie kotła z pomieszczenia.- spuszczenie wody z instalacji jeśli to konieczne, |  | 250.00 | 3552 | Demontażowe | SR1 07 04 | Instalacje Sanitarne/ Wymiana lub montaż kotła gazowego / Demontażowe
12031 | SR1 07 01 05 | Montaż kotła gazowego kondens. z zaobnikiem - stojący | kpl. |  | Pozycja obejmuje wytyczenie miejsca montażu, transport i ustawienie w wytypowanym miejscu, wypoziomowanie urządzenia oraz uzbrojenie króćców przyłączeniowych. |  | 600.00 | 3549 | Montaż kotła | SR1 07 01 | Instalacje Sanitarne/ Wymiana lub montaż kotła gazowego / Montaż kotła
12029 | SR1 07 01 04 | Montaż na ścianie kotła gazowego kondens 1 f - wiszącego | kpl. |  | Pozycja obejmuje wytyczenie miejsca montażu, montaż konsoli lub zawiesi, wypoziomowanie urządzenia oraz uzbrojenie króćców przyłączeniowych. |  | 500.00 | 3549 | Montaż kotła | SR1 07 01 | Instalacje Sanitarne/ Wymiana lub montaż kotła gazowego / Montaż kotła
12030 | SR1 07 01 03 | Montaż na ścianie kotła gazowego kondens. 2 f - wiszący | kpl. |  | Pozycja obejmuje wytyczenie miejsca montażu, montaż konsoli lub zawiesi, wypoziomowanie urządzenia oraz uzbrojenie króćców przyłączeniowych. |  | 500.00 | 3549 | Montaż kotła | SR1 07 01 | Instalacje Sanitarne/ Wymiana lub montaż kotła gazowego / Montaż kotła
12028 | SR1 07 01 01 | Montaż na ścianie kotła gazowego kondens. z zaobnikiem - wiszący | kpl. |  | Pozycja obejmuje wytyczenie miejsca montażu, montaż konsoli lub zawiesi, wypoziomowanie urządzenia oraz uzbrojenie króćców przyłączeniowych. |  | 600.00 | 3549 | Montaż kotła | SR1 07 01 | Instalacje Sanitarne/ Wymiana lub montaż kotła gazowego / Montaż kotła
12036 | SR1 07 03 03 | Montaż systemu odprowadzenia spalin w szachcie kominowym | m.b. |  | Montaż rur spalinowych obejmuje wykonanie lub dopasowanie otworu w kominie, montaż rur spalinowych pionowych montaż rur koncentrycznych poziomych z prawidłowym spadkiem, mocowanie dystansów lub wsporników, montaż zakończenia dachowego oraz podłączenie do kotła. |  | 150.00 | 3551 | Montaż systemu spalin | SR1 07 03 | Instalacje Sanitarne/ Wymiana lub montaż kotła gazowego / Montaż systemu spalin
12034 | SR1 07 03 01 | Montaż wyrzutu spalin przez ścianę. | kpl. |  | Montaż wyrzutu spalin przez ścianę obejmuje wykonanie otworu, montaż systemu z wymaganym spadkiem, podłączenie adaptera kotła oraz sprawdzenie szczelności całego układu. |  | 400.00 | 3551 | Montaż systemu spalin | SR1 07 03 | Instalacje Sanitarne/ Wymiana lub montaż kotła gazowego / Montaż systemu spalin
12035 | SR1 07 03 02 | Montaż zewnętrznego komina spalinowego koncentrycznego | m.b. |  | Montaż zewnętrznego komina spalinowego obejmuje wykonanie przebicia przez ścianę, montaż rur koncentrycznych pionowych montaż rur koncentrycznych poziomych z prawidłowym spadkiem, mocowanie na wspornikach, montaż zakończenia dachowego oraz podłączenie do kotła. |  | 250.00 | 3551 | Montaż systemu spalin | SR1 07 03 | Instalacje Sanitarne/ Wymiana lub montaż kotła gazowego / Montaż systemu spalin
12032 | SR1 07 02 06 | Montaż zbiornika stojącego CWU wody do kotła gazowego | kpl. |  | Pozycja obejmuje wytyczenie miejsca montażu, transport i ustawienie w wytypowanym miejscu, wypoziomowanie urządzenia oraz uzbrojenie króćców przyłączeniowych. |  | 300.00 | 3550 | Montaż zbiornika | SR1 07 02 | Instalacje Sanitarne/ Wymiana lub montaż kotła gazowego / Montaż zbiornika
12033 | SR1 07 02 07 | Montaż zbiornika wiszącego CWU wody do kotła gazowego | kpl. |  | Pozycja obejmuje wytyczenie miejsca montażu, transport. Montaż zawiesi w wytypowanym miejscu, wypoziomowanie urządzenia oraz uzbrojenie króćców przyłączeniowych. |  | 450.00 | 3550 | Montaż zbiornika | SR1 07 02 | Instalacje Sanitarne/ Wymiana lub montaż kotła gazowego / Montaż zbiornika
12046 | SR1 07 05 06 | Montaż odcinków instalacji gazowej. | m.b. |  | Montaż fragmentów instalacji gazowej - niezbędnej do zamontowania kotła. Instalacja na uchwytach. |  | 50.00 | 3553 | Prace Instalacyjne | SR1 07 05 | Instalacje Sanitarne/ Wymiana lub montaż kotła gazowego / Prace Instalacyjne
12045 | SR1 07 05 05 | Montaż odcinków instalacji grzewczej | m.b. |  | Montaż fragmentów instalacji grzewczej dwururowej - niezbędnej do zamontowania kotła. Instalacja na uchwytach w termoizolacji. |  | 50.00 | 3553 | Prace Instalacyjne | SR1 07 05 | Instalacje Sanitarne/ Wymiana lub montaż kotła gazowego / Prace Instalacyjne
12049 | SR1 07 05 08 | Montaż odcinków instalacji kanalizacyjnej | m.b. |  | Montaż fragmentów instalacji kanalizacyjnej - niezbędnej do odprowadzenia kondensatu |  | 50.00 | 3553 | Prace Instalacyjne | SR1 07 05 | Instalacje Sanitarne/ Wymiana lub montaż kotła gazowego / Prace Instalacyjne
12047 | SR1 07 05 07 | Montaż odcinków instalacji wodnej | m.b. |  | Montaż fragmentów instalacji grzewczej dwururowej - niezbędnej do zamontowania kotła. Instalacja na uchwytach w termoizolacji. |  | 50.00 | 3553 | Prace Instalacyjne | SR1 07 05 | Instalacje Sanitarne/ Wymiana lub montaż kotła gazowego / Prace Instalacyjne
12043 | SR1 07 05 03 | Montaż podejść i podłączenie kotła do instalacji gazowej | kpl. |  | Obejmuje wykonanie podejść z przewodów zasilających inst. gazowej, dopasowanie ich do kotła, uzbrojenie króćców, montaż kurka odcinającego oraz filtra. Szczelne, trwałe i estetyczne połączenie z instalacją. |  | 250.00 | 3553 | Prace Instalacyjne | SR1 07 05 | Instalacje Sanitarne/ Wymiana lub montaż kotła gazowego / Prace Instalacyjne
12041 | SR1 07 05 01 | Montaż podejść i podłączenie kotła do instalacji grzewczej | kpl. |  | Obejmuje wykonanie podejść z przewodów zasilających i powrotnych, dopasowanie ich do kotła, uzbrojenie króćców, montaż zaworów odcinających i innej niezbędnej armatury. Szczelne, trwałe i estetyczne połączenie z instalacją. |  | 300.00 | 3553 | Prace Instalacyjne | SR1 07 05 | Instalacje Sanitarne/ Wymiana lub montaż kotła gazowego / Prace Instalacyjne
12042 | SR1 07 05 02 | Montaż podejść i podłączenie kotła do instalacji wodnej | kpl. |  | Obejmuje wykonanie podejść z przewodów zimnej wody oraz ciepłej wody, dopasowanie ich do kotła, uzbrojenie króćców, montaż zaworów odcinających i innej niezbędnej armatury. Szczelne, trwałe i estetyczne połączenie z instalacją. |  | 200.00 | 3553 | Prace Instalacyjne | SR1 07 05 | Instalacje Sanitarne/ Wymiana lub montaż kotła gazowego / Prace Instalacyjne
12044 | SR1 07 05 04 | Odprowadzenie kondensatu z systemu spalin | kpl. |  | Obejmuje wykonanie podejść i instalacji PCV ( do 1,5) do odprowadzenia kondensatu z systemu spalinowego kotła. |  | 70.00 | 3553 | Prace Instalacyjne | SR1 07 05 | Instalacje Sanitarne/ Wymiana lub montaż kotła gazowego / Prace Instalacyjne
12056 | SR1 07 07 01 | Czyszczenie chemiczne instalacji grzewczej | kpl. |  | Czyszczenie chemiczne instalacji to bezpieczny i skuteczny proces przygotowania układu do współpracy z nowym kotłem. Z wykorzystaniem specjalistycznej chemii oraz pompy płuczącej instalacja zostaje oczyszczona z nagromadzonego szlamu, osadów i związków magnetycznych. Zabieg ten nie tylko zwiększa efektywność działania całego systemu grzewczego, ale również stanowi istotne zabezpieczenie nowego kotła – często wymagane przez producenta jako warunek gwarancji. |  | 600.00 | 3555 | Zabezpieczenie kotła | SR1 07 07 | Instalacje Sanitarne/ Wymiana lub montaż kotła gazowego / Zabezpieczenie kotła
12057 | SR1 07 07 02 | Montaż filtra z wkładem magnetycznym | kpl. |  | Montaż filtra z wkładem magnetycznym to element dodatkowego zabezpieczenia instalacji grzewczej. Filtr montowany na powrocie wychwytuje zanieczyszczenia stałe, w tym cząstki magnetyczne powstające w wyniku korozji. Jego zadaniem jest ochrona wymiennika kotła przed osadami i szlamem, co znacząco wydłuża żywotność urządzenia, zwiększa jego sprawność oraz zmniejsza ryzyko awarii. Filtr ten jest często zalecany lub wymagany przez producentów kotłów jako element systemu filtracji. |  | 350.00 | 3555 | Zabezpieczenie kotła | SR1 07 07 | Instalacje Sanitarne/ Wymiana lub montaż kotła gazowego / Zabezpieczenie kotła
12058 | SR1 07 07 03 | Zabezpieczenie instalacji inhibitorem korozji | kpl. |  | Zabezpieczenie instalacji inhibitorem korozji polega na wprowadzeniu specjalistycznego preparatu chemicznego, który chroni metalowe elementy układu przed utlenianiem i osadzaniem się kamienia kotłowego. Środek ten tworzy warstwę ochronną na wewnętrznych powierzchniach rur, zaworów i wymiennika, stabilizując parametry wody grzewczej. Zabieg ten wydłuża żywotność instalacji, zwiększa sprawność systemu i stanowi zalecane uzupełnienie czyszczenia chemicznego oraz montażu filtra magnetycznego. |  | 100.00 | 3555 | Zabezpieczenie kotła | SR1 07 07 | Instalacje Sanitarne/ Wymiana lub montaż kotła gazowego / Zabezpieczenie kotła
10750 | SR7 03 01 | Demontaż jednostki wewnętrznej | szt. |  | Ostrożne zdjęcie jednostki wewnętrznej, zabezpieczenie otworów i instalacji przed uszkodzeniem. |  | 150.00 | 3324 | Demontaż i prace dodatkowe | SR7 03 | Klimatyzacyjne / Demontaż i prace dodatkowe
10751 | SR7 03 02 | Demontaż jednostki zewnętrznej | szt. |  | Demontaż jednostki zewnętrznej wraz z odkręceniem uchwytów, zabezpieczeniem rur i czynnika. |  | 180.00 | 3324 | Demontaż i prace dodatkowe | SR7 03 | Klimatyzacyjne / Demontaż i prace dodatkowe
10754 | SR7 03 05 | Likwidacja starej instalacji chłodniczej | kpl. |  | Odcięcie, demontaż i utylizacja starej instalacji (rury, uchwyty, jednostki), z zaślepieniem przepustów. |  | 200.00 | 3324 | Demontaż i prace dodatkowe | SR7 03 | Klimatyzacyjne / Demontaż i prace dodatkowe
10753 | SR7 03 04 | Prace na wysokości (dodatek powyżej 2,5 m) | godz. |  | Dodatek za pracę wymagającą użycia drabiny, rusztowania lub podnośnika przy montażu powyżej 2,5 m. |  | 60.00 | 3324 | Demontaż i prace dodatkowe | SR7 03 | Klimatyzacyjne / Demontaż i prace dodatkowe
10752 | SR7 03 03 | Zabezpieczenie układu na zimę | szt. |  | Usługa obejmuje sprawdzenie zaworów, izolacji i wykonanie podstawowego serwisu „zimowego”. |  | 80.00 | 3324 | Demontaż i prace dodatkowe | SR7 03 | Klimatyzacyjne / Demontaż i prace dodatkowe
10763 | SR7 04 09 | Instalacja i podłączenie automatyki systemu VRF | kpl. |  | Kompleksowy montaż, podłączenie i adresowanie komponentów automatyki – sterowników, bramek, czujników, zaworów itp. |  | 600.00 | 3325 | Klimatyzacja VRF | SR7 04 | Klimatyzacyjne / Klimatyzacja VRF
10757 | SR7 04 03 | Instalacja magistrali chłodniczej (rura miedziana z izolacją) | m.b. |  | Prowadzenie rur chłodniczych dla układu VRF, uwzględniając rozgałęzienia, średnice i spadki zgodne z dokumentacją. |  | 90.00 | 3325 | Klimatyzacja VRF | SR7 04 | Klimatyzacyjne / Klimatyzacja VRF
10768 | SR7 04 14 | Instruktaż obsługi systemu VRF dla użytkownika | szt. |  | Przeprowadzenie szkolenia dla klienta końcowego z zakresu obsługi pilota, sterowania i harmonogramów pracy. |  | 150.00 | 3325 | Klimatyzacja VRF | SR7 04 | Klimatyzacyjne / Klimatyzacja VRF
10767 | SR7 04 13 | Konfiguracja i uruchomienie systemu VRF | kpl. |  | Konfiguracja jednostek, przypisanie adresów, testy komunikacji, pomiar temperatur i wydajności, uruchomienie systemu. |  | 500.00 | 3325 | Klimatyzacja VRF | SR7 04 | Klimatyzacyjne / Klimatyzacja VRF
10761 | SR7 04 07 | Montaż czujnika temperatury pokojowej | szt. |  | Instalacja czujnika pomiarowego (np. NTC) w pomieszczeniu, w odpowiednim miejscu zgodnie z dokumentacją. |  | 90.00 | 3325 | Klimatyzacja VRF | SR7 04 | Klimatyzacyjne / Klimatyzacja VRF
10762 | SR7 04 08 | Montaż czujnika wilgotności / CO₂ | szt. |  | Instalacja dodatkowego czujnika wilgotności lub dwutlenku węgla, integracja z systemem sterowania klimatyzacją. |  | 120.00 | 3325 | Klimatyzacja VRF | SR7 04 | Klimatyzacyjne / Klimatyzacja VRF
10755 | SR7 04 01 | Montaż jednostki wewnętrznej systemu VRF | szt. |  | Montaż jednostki wewnętrznej systemu VRF (kasetonowa, kanałowa, przypodłogowa) w pomieszczeniu zgodnie z projektem technicznym. |  | 280.00 | 3325 | Klimatyzacja VRF | SR7 04 | Klimatyzacyjne / Klimatyzacja VRF
10756 | SR7 04 02 | Montaż jednostki zewnętrznej VRF | szt. |  | Montaż agregatu zewnętrznego VRF na dachu lub fundamencie, z zachowaniem norm konstrukcyjnych i izolacyjnych. |  | 550.00 | 3325 | Klimatyzacja VRF | SR7 04 | Klimatyzacyjne / Klimatyzacja VRF
10760 | SR7 04 06 | Montaż panelu centralnego (sterownik główny) | szt. |  | Instalacja panelu centralnego do zarządzania systemem VRF – konfiguracja stref, trybów pracy i harmonogramów. |  | 250.00 | 3325 | Klimatyzacja VRF | SR7 04 | Klimatyzacyjne / Klimatyzacja VRF
10758 | SR7 04 04 | Montaż rozdzielacza chłodniczego | szt. |  | Montaż skrzynek rozdzielczych systemu VRF umożliwiających rozdział czynnika chłodniczego na poszczególne jednostki. |  | 300.00 | 3325 | Klimatyzacja VRF | SR7 04 | Klimatyzacyjne / Klimatyzacja VRF
10766 | SR7 04 12 | Napełnienie układu czynnikiem chłodniczym (R410A/R32) | kg |  | Dolewka lub napełnienie układu zgodnie z wymaganym poziomem w zależności od długości instalacji i typu agregatu. |  | 350.00 | 3325 | Klimatyzacja VRF | SR7 04 | Klimatyzacyjne / Klimatyzacja VRF
10759 | SR7 04 05 | Podłączenie sterownika lokalnego (pilot, panel) | szt. |  | Instalacja i konfiguracja jednostkowego sterownika lokalnego (ścienny, przewodowy lub bezprzewodowy). |  | 80.00 | 3325 | Klimatyzacja VRF | SR7 04 | Klimatyzacyjne / Klimatyzacja VRF
10764 | SR7 04 10 | Podłączenie systemu BMS/sieci sterowania centralnego | szt. |  | Podłączenie urządzeń VRF do systemu zarządzania budynkiem (BMS) przez interfejs komunikacyjny (np. Modbus, BACnet). |  | 250.00 | 3325 | Klimatyzacja VRF | SR7 04 | Klimatyzacyjne / Klimatyzacja VRF
10765 | SR7 04 11 | Test szczelności i próżniowanie instalacji | kpl. |  | Próba szczelności z użyciem azotu, próżniowanie układu i przygotowanie do napełnienia czynnikiem chłodniczym. |  | 300.00 | 3325 | Klimatyzacja VRF | SR7 04 | Klimatyzacyjne / Klimatyzacja VRF
10742 | SR7 01 12 | Dodatek za prace na wysokości lub w miejscach niebezpiecznych | szt. |  | Dodatkowa opłata za prace w trudnych warunkach: dach, rusztowania, klatki schodowe, wysokości >3m. |  | 100.00 | 3322 | Montaż klimatyzacji | SR7 01 | Klimatyzacyjne / Montaż klimatyzacji
10739 | SR7 01 09 | Kucie bruzd pod instalację chłodniczą | m.b. |  | Wykucie kanałów w ścianie pod poprowadzenie rur chłodniczych, z zachowaniem minimalnych uszkodzeń tynków. |  | 40.00 | 3322 | Montaż klimatyzacji | SR7 01 | Klimatyzacyjne / Montaż klimatyzacji
10733 | SR7 01 03 | Montaż jednostki wewnętrznej multisplit | szt. |  | Montaż dodatkowych jednostek wewnętrznych w systemie multisplit – każda jednostka to oddzielna usługa. |  | 220.00 | 3322 | Montaż klimatyzacji | SR7 01 | Klimatyzacyjne / Montaż klimatyzacji
10731 | SR7 01 01 | Montaż jednostki wewnętrznej split | szt. |  | Zamocowanie jednostki wewnętrznej klimatyzatora typu split do ściany, poziomowanie i przygotowanie do połączenia z instalacją. |  | 250.00 | 3322 | Montaż klimatyzacji | SR7 01 | Klimatyzacyjne / Montaż klimatyzacji
10732 | SR7 01 02 | Montaż jednostki zewnętrznej split | szt. |  | Montaż jednostki zewnętrznej na elewacji lub na ziemi, wraz z demontażem opakowania i wstępnym sprawdzeniem technicznym. |  | 300.00 | 3322 | Montaż klimatyzacji | SR7 01 | Klimatyzacyjne / Montaż klimatyzacji
10740 | SR7 01 10 | Montaż listwy natynkowej maskującej do instalacji chłodniczej | m.b. |  | Montaż korytek instalacyjnych (np. PCV) prowadzących rury chłodnicze po powierzchni ściany. |  | 25.00 | 3322 | Montaż klimatyzacji | SR7 01 | Klimatyzacyjne / Montaż klimatyzacji
10737 | SR7 01 07 | Podłączenie elektryczne jednostki | szt. |  | Podłączenie zasilania jednostki do istniejącej instalacji elektrycznej – zazwyczaj przewodem 3x1,5 mm². |  | 120.00 | 3322 | Montaż klimatyzacji | SR7 01 | Klimatyzacyjne / Montaż klimatyzacji
10736 | SR7 01 06 | Podłączenie odpływu skroplin do kanalizacji | szt. |  | Podłączenie wężyka odprowadzającego skropliny z jednostki wewnętrznej do odpływu grawitacyjnego lub pompki skroplin. |  | 80.00 | 3322 | Montaż klimatyzacji | SR7 01 | Klimatyzacyjne / Montaż klimatyzacji
10735 | SR7 01 05 | Przewiercenie ściany zewnętrznej (do 40 cm) | pkt |  | Wiercenie otworu na przepust chłodniczy, skropliny i zasilanie – zwykle pod kątem, z zachowaniem odpływu grawitacyjnego. |  | 50.00 | 3322 | Montaż klimatyzacji | SR7 01 | Klimatyzacyjne / Montaż klimatyzacji
10743 | SR7 01 13 | Transport pionowy / mechaniczny jednostki zewnętrznej | szt. |  | Użycie wciągarki, dźwigu lub zespołu osób do przetransportowania jednostki zewnętrznej na dach/balkon. |  | 120.00 | 3322 | Montaż klimatyzacji | SR7 01 | Klimatyzacyjne / Montaż klimatyzacji
10738 | SR7 01 08 | Uruchomienie i próba szczelności | kpl. |  | Sprawdzenie szczelności instalacji, próżnia, napełnienie i uruchomienie systemu zgodnie z normami producenta. |  | 100.00 | 3322 | Montaż klimatyzacji | SR7 01 | Klimatyzacyjne / Montaż klimatyzacji
10741 | SR7 01 11 | Uszczelnienie p-poż przejścia przez ścianę | kpl. |  | Zabezpieczenie przejść instalacyjnych masą lub opaską ogniochronną zgodnie z przepisami ppoż. |  | 70.00 | 3322 | Montaż klimatyzacji | SR7 01 | Klimatyzacyjne / Montaż klimatyzacji
10734 | SR7 01 04 | Wykonanie instalacji chłodniczej (rura Cu + izolacja) | m.b. |  | Rozwinięcie, przycięcie, zagięcie i izolacja rur miedzianych chłodniczych między jednostką wewnętrzną a zewnętrzną. |  | 60.00 | 3322 | Montaż klimatyzacji | SR7 01 | Klimatyzacyjne / Montaż klimatyzacji
10745 | SR7 02 02 | Czyszczenie jednostki wewnętrznej | szt. |  | Demontaż obudowy, mycie filtrów i lamelek parownika, dezynfekcja środkiem chemicznym. |  | 90.00 | 3323 | Serwis i konserwacja | SR7 02 | Klimatyzacyjne / Serwis i konserwacja
10746 | SR7 02 03 | Czyszczenie jednostki zewnętrznej | szt. |  | Mycie skraplacza, usunięcie liści i zabrudzeń, sprawdzenie wentylatora i przewodów. |  | 110.00 | 3323 | Serwis i konserwacja | SR7 02 | Klimatyzacyjne / Serwis i konserwacja
10747 | SR7 02 04 | Diagnostyka układu chłodniczego | szt. |  | Pomiar ciśnień, prądów, temperatur, lokalizacja nieszczelności, test poprawności działania układu. |  | 150.00 | 3323 | Serwis i konserwacja | SR7 02 | Klimatyzacyjne / Serwis i konserwacja
10748 | SR7 02 05 | Ozonowanie systemu klimatyzacji | szt. |  | Eliminacja drobnoustrojów i nieprzyjemnych zapachów z parownika i kanałów przy pomocy ozonatora. |  | 100.00 | 3323 | Serwis i konserwacja | SR7 02 | Klimatyzacyjne / Serwis i konserwacja
10744 | SR7 02 01 | Przegląd okresowy klimatyzatora | szt. |  | Kompleksowy przegląd urządzenia: kontrola filtrów, elektroniki, ciśnienia, temperatur, wizualna inspekcja szczelności. |  | 120.00 | 3323 | Serwis i konserwacja | SR7 02 | Klimatyzacyjne / Serwis i konserwacja
10749 | SR7 02 06 | Uzupełnienie czynnika chłodniczego (R32, R410a) | kg |  | Dolewka brakującej ilości czynnika do odpowiedniego ciśnienia roboczego – tylko po wykryciu ubytku. |  | 350.00 | 3323 | Serwis i konserwacja | SR7 02 | Klimatyzacyjne / Serwis i konserwacja
10904 | SR9 05 01 | Montaż obrzeży plastikowych | m.b. |  | Prace obejmują wytyczenie linii, wykopanie rowka, osadzenie obrzeży oraz ich zakotwiczenie. Obrzeża służą do oddzielania trawnika od rabat, ścieżek lub stref z kory i żwiru. Ułatwiają pielęgnację i poprawiają estetykę ogrodu. |  | 8.00 | 3393 | Mała architektura | SR9 05 | Ogrodnictwo / Mała architektura
10905 | SR9 05 02 | Układanie agrowłókniny | m2 |  | Rozłożenie agrowłókniny na przygotowanym terenie w celu ograniczenia wzrostu chwastów oraz utrzymania wilgoci w glebie. Najczęściej stosowane pod korę, żwir lub rabaty. Zabezpiecza glebę i poprawia warunki wzrostu roślin. |  | 4.50 | 3393 | Mała architektura | SR9 05 | Ogrodnictwo / Mała architektura
10906 | SR9 05 03 | Ustawienie donic ogrodowych | szt. |  | Umieszczenie gotowych donic w wyznaczonym miejscu, z uwzględnieniem poziomowania i zabezpieczenia podłoża. Prace mogą obejmować również napełnienie donic substratem i nasadzenia. Idealne do tarasów, wejść i stref relaksu. |  | 12.00 | 3393 | Mała architektura | SR9 05 | Ogrodnictwo / Mała architektura
10907 | SR9 05 04 | Wbijanie palików podporowych | szt. |  | Wbijanie i mocowanie palików przy drzewach lub dużych krzewach. Prace obejmują ustawienie konstrukcji stabilizującej roślinę i zabezpieczającej ją przed złamaniem przez wiatr. Wymagane przy nowych nasadzeniach drzew liściastych i iglastych. |  | 5.00 | 3393 | Mała architektura | SR9 05 | Ogrodnictwo / Mała architektura
10882 | SR9 01 03 | Karczowanie korzeni | szt. |  | Ręczne lub mechaniczne usuwanie starych systemów korzeniowych po drzewach lub krzewach. Często wymaga wykorzystania siekiery, piły lub młota udarowego. Niezbędne przy przygotowaniu terenu pod nowe nasadzenia lub zabudowę. |  | 75.00 | 3389 | Prace przygotowawcze terenu | SR9 01 | Ogrodnictwo / Prace przygotowawcze terenu
10884 | SR9 01 05 | Mechaniczna niwelacja terenu | m2 |  | Wyrównanie gruntu przy pomocy maszyn budowlanych (glebogryzarka, minikoparka). Szybka metoda na przygotowanie dużych powierzchni pod ogrody, trawniki lub inne instalacje. |  | 3.50 | 3389 | Prace przygotowawcze terenu | SR9 01 | Ogrodnictwo / Prace przygotowawcze terenu
10881 | SR9 01 02 | Oczyszczanie terenu z gruzu i śmieci | m2 |  | Ręczne usuwanie zanieczyszczeń z powierzchni ogrodu, w tym gruzu budowlanego, kamieni, plastiku i innych odpadów. Działanie to przygotowuje teren pod kolejne etapy zagospodarowania. |  | 4.00 | 3389 | Prace przygotowawcze terenu | SR9 01 | Ogrodnictwo / Prace przygotowawcze terenu
10885 | SR9 01 06 | Rozrzucenie ziemi urodzajnej | m3 |  | Dostarczenie oraz rozplantowanie warstwy żyznej gleby na przygotowanym terenie. Praca wykonywana ręcznie lub mechanicznie w celu poprawy warunków dla przyszłych nasadzeń lub trawnika. |  | 80.00 | 3389 | Prace przygotowawcze terenu | SR9 01 | Ogrodnictwo / Prace przygotowawcze terenu
10883 | SR9 01 04 | Ręczna niwelacja terenu | m2 |  | Wyrównanie powierzchni ogrodu za pomocą grabi i łopaty. Stosowana najczęściej na małych działkach, gdzie nie ma dostępu do maszyn. Pomaga uzyskać gładką i jednolitą powierzchnię przed kolejnymi etapami prac. |  | 6.00 | 3389 | Prace przygotowawcze terenu | SR9 01 | Ogrodnictwo / Prace przygotowawcze terenu
10880 | SR9 01 01 | Usunięcie darni | m2 |  | Ręczne zdjęcie darni z powierzchni trawnika lub nieużytków. Praca obejmuje dokładne wycięcie darni wraz z systemem korzeniowym, co zapobiega jej ponownemu wzrostowi. Często wykonywana przed zakładaniem nowego trawnika lub ogrodu. |  | 6.50 | 3389 | Prace przygotowawcze terenu | SR9 01 | Ogrodnictwo / Prace przygotowawcze terenu
10910 | SR9 06 03 | Cięcie formujące drzew i krzewów | godz. |  | Ręczne przycinanie gałęzi drzew ozdobnych i krzewów, zgodnie z zasadami formowania koron i kształtów. Prace wykonywane z użyciem sekatorów, pił i nożyc, bez użycia podnośników. Gwarantuje zdrowy wzrost i estetyczny wygląd roślin. |  | 45.00 | 3394 | Prace sezonowe i serwis ogrodu | SR9 06 | Ogrodnictwo / Prace sezonowe i serwis ogrodu
10909 | SR9 06 02 | Grabienie i zbieranie liści | m2 |  | Ręczne grabienie i zebranie opadłych liści z powierzchni trawnika, ścieżek lub rabat. Usługa wykonywana sezonowo, głównie jesienią. Liście zbierane są do worków lub pojemników i wywożone zgodnie z ustaleniami. |  | 2.50 | 3394 | Prace sezonowe i serwis ogrodu | SR9 06 | Ogrodnictwo / Prace sezonowe i serwis ogrodu
10908 | SR9 06 01 | Koszenie trawnika | m2 |  | Usługa obejmuje jednokrotne koszenie trawnika przy użyciu kosiarki rotacyjnej lub bębnowej. Wykonywana z zachowaniem wysokości trawy dostosowanej do pory roku i warunków pogodowych. Możliwość zebrania i wywozu pokosu. |  | 3.50 | 3394 | Prace sezonowe i serwis ogrodu | SR9 06 | Ogrodnictwo / Prace sezonowe i serwis ogrodu
10911 | SR9 06 04 | Odchwaszczanie ręczne | godz. |  | Usługa polega na mechanicznym usunięciu chwastów z rabat, ścieżek, trawnika lub pomiędzy nawierzchniami. Praca wykonywana ręcznie z użyciem motyczek i narzędzi ogrodniczych. Zalecane regularnie dla estetyki i zdrowia roślin. |  | 40.00 | 3394 | Prace sezonowe i serwis ogrodu | SR9 06 | Ogrodnictwo / Prace sezonowe i serwis ogrodu
10912 | SR9 06 05 | Opryski preparatami ochronnymi | godz. |  | Wykonanie oprysków chemicznych lub biologicznych na rośliny w celu zwalczania szkodników i chorób. W cenie zawarta jest robocizna bez kosztu preparatów. Usługa wykonywana zgodnie z kalendarzem i zaleceniami producentów. |  | 38.00 | 3394 | Prace sezonowe i serwis ogrodu | SR9 06 | Ogrodnictwo / Prace sezonowe i serwis ogrodu
10913 | SR9 07 01 01 | Sadzenie brzozy pożytecznej 'Doorenbos' | szt. |  | Białokorowe drzewo, szybki wzrost, lubi słońce, gleby lekkie, nie wymaga cięcia. |  | 50.00 | 3396 | Drzewa ozdobne | SR9 07 01 | Ogrodnictwo / Rośliny - sadzenie / Drzewa ozdobne
10915 | SR9 07 01 03 | Sadzenie glediczji 'Sunburst' | szt. |  | Jaskrawożółte liście, brak cierni, toleruje suszę, do 6–8 m. |  | 60.00 | 3396 | Drzewa ozdobne | SR9 07 01 | Ogrodnictwo / Rośliny - sadzenie / Drzewa ozdobne
10916 | SR9 07 01 04 | Sadzenie jarzębu pospolitego | szt. |  | Rodzime drzewo, czerwone owoce, dobrze znosi mróz, dla ogrodów naturalnych. |  | 45.00 | 3396 | Drzewa ozdobne | SR9 07 01 | Ogrodnictwo / Rośliny - sadzenie / Drzewa ozdobne
10914 | SR9 07 01 02 | Sadzenie klonu palmowego 'Atropurpureum' | szt. |  | Purpurowe liście, wolny wzrost, lubi półcień, nie toleruje przesuszenia. |  | 60.00 | 3396 | Drzewa ozdobne | SR9 07 01 | Ogrodnictwo / Rośliny - sadzenie / Drzewa ozdobne
10917 | SR9 07 02 01 | Sadzenie hortensji bukietowej 'Limelight' | szt. |  | Kwitnie do jesieni, wymaga cięcia i żyznej gleby. |  | 15.00 | 3397 | Krzewy ozdobne | SR9 07 02 | Ogrodnictwo / Rośliny - sadzenie / Krzewy ozdobne
10919 | SR9 07 02 03 | Sadzenie kaliny koralowej | szt. |  | Kule kwiatów, czerwone owoce, lubi wilgoć, mrozoodporna. |  | 15.00 | 3397 | Krzewy ozdobne | SR9 07 02 | Ogrodnictwo / Rośliny - sadzenie / Krzewy ozdobne
10920 | SR9 07 02 04 | Sadzenie pęcherznicy 'Diabolo' | szt. |  | Ciemne liście, dobrze znosi suszę i cięcie. |  | 12.00 | 3397 | Krzewy ozdobne | SR9 07 02 | Ogrodnictwo / Rośliny - sadzenie / Krzewy ozdobne
10918 | SR9 07 02 02 | Sadzenie tawuły japońskiej 'Goldflame' | szt. |  | Złote liście, różowe kwiaty, niska, idealna na obwódki. |  | 10.00 | 3397 | Krzewy ozdobne | SR9 07 02 | Ogrodnictwo / Rośliny - sadzenie / Krzewy ozdobne
10930 | SR9 07 04 05 | Sadzenie barw | szt. |  | Okrywowa, wiecznie zielona, do cienia, mało wymagająca. |  | 5.00 | 3399 | Trawy i byliny | SR9 07 04 | Ogrodnictwo / Rośliny - sadzenie / Trawy i byliny
10927 | SR9 07 04 02 | Sadzenie kostrzewy sinej | szt. |  | Kulista, niebieska trawa, lubi słońce i suche gleby. |  | 6.00 | 3399 | Trawy i byliny | SR9 07 04 | Ogrodnictwo / Rośliny - sadzenie / Trawy i byliny
10929 | SR9 07 04 04 | Sadzenie lawendy wąskolistnej | szt. |  | Fioletowe kwiaty, aromatyczna, lubi słońce i wapienne gleby. |  | 7.00 | 3399 | Trawy i byliny | SR9 07 04 | Ogrodnictwo / Rośliny - sadzenie / Trawy i byliny
10926 | SR9 07 04 01 | Sadzenie rozplenicy 'Hameln' | szt. |  | Kępiasta trawa, miękkie kłosy, cięcie wiosną. |  | 8.00 | 3399 | Trawy i byliny | SR9 07 04 | Ogrodnictwo / Rośliny - sadzenie / Trawy i byliny
10928 | SR9 07 04 03 | Sadzenie rudbekii błyskotliwej | szt. |  | Żółte kwiaty, długi okres kwitnienia, miododajna. |  | 6.00 | 3399 | Trawy i byliny | SR9 07 04 | Ogrodnictwo / Rośliny - sadzenie / Trawy i byliny
10924 | SR9 07 03 04 | Sadzenie cisa pospolitego | szt. |  | Wolno rośnie, cienioznośny, trujący, na niskie żywopłoty. |  | 15.00 | 3398 | Żywopłoty i iglaki | SR9 07 03 | Ogrodnictwo / Rośliny - sadzenie / Żywopłoty i iglaki
10923 | SR9 07 03 03 | Sadzenie jałowca 'Skyrocket' | szt. |  | Wąski, kolumnowy, odporny na suszę, nowoczesny wygląd. |  | 12.00 | 3398 | Żywopłoty i iglaki | SR9 07 03 | Ogrodnictwo / Rośliny - sadzenie / Żywopłoty i iglaki
10925 | SR9 07 03 05 | Sadzenie ligustru pospolitego | szt. |  | Szybko rośnie, dobrze znosi cięcie, półzimozielony. |  | 10.00 | 3398 | Żywopłoty i iglaki | SR9 07 03 | Ogrodnictwo / Rośliny - sadzenie / Żywopłoty i iglaki
10922 | SR9 07 03 02 | Sadzenie tui 'Brabant' | szt. |  | Szybki wzrost, mniej zwarta, do formowanych żywopłotów. |  | 10.00 | 3398 | Żywopłoty i iglaki | SR9 07 03 | Ogrodnictwo / Rośliny - sadzenie / Żywopłoty i iglaki
10921 | SR9 07 03 01 | Sadzenie tui 'Szmaragd' | szt. |  | Zimozielona, gęsta, powolny wzrost, wymaga formowania. |  | 10.00 | 3398 | Żywopłoty i iglaki | SR9 07 03 | Ogrodnictwo / Rośliny - sadzenie / Żywopłoty i iglaki
10898 | SR9 03 05 | Rozkładanie kory dekoracyjnej | m2 |  | Pokrywanie gleby warstwą kory sosnowej lub świerkowej, zabezpieczonej wcześniej agrowłókniną. Zabieg zapobiega rozwojowi chwastów i zatrzymuje wilgoć w glebie, poprawiając estetykę ogrodu. |  | 9.00 | 3391 | Sadzenie roślin i pielęgnacja | SR9 03 | Ogrodnictwo / Sadzenie roślin i pielęgnacja
10897 | SR9 03 04 | Sadzenie bylin i traw ozdobnych | szt. |  | Wysadzanie roślin ozdobnych w rabatach, z zachowaniem zasad kompozycji oraz rozstawu. Wymaga precyzyjnego planowania, przygotowania gleby oraz estetycznego rozmieszczenia roślin w grupach. |  | 6.00 | 3391 | Sadzenie roślin i pielęgnacja | SR9 03 | Ogrodnictwo / Sadzenie roślin i pielęgnacja
10895 | SR9 03 02 | Sadzenie drzew iglastych (do 2 m) | szt. |  | Sadzenie iglaków z bryłą ziemi – wymagane głębsze doły oraz zabezpieczenie korzeni przed przesuszeniem. Montaż palików w razie potrzeby oraz obfite podlewanie po posadzeniu. Często stosowane jako zieleń izolacyjna. |  | 70.00 | 3391 | Sadzenie roślin i pielęgnacja | SR9 03 | Ogrodnictwo / Sadzenie roślin i pielęgnacja
10894 | SR9 03 01 | Sadzenie drzew liściastych (2–3 m) | szt. |  | Prace obejmują wykopanie dołu pod bryłę korzeniową, przygotowanie podłoża z mieszanką ziemi urodzajnej i kompostu, umieszczenie drzewa, zakotwienie palikami oraz podlewanie. Stosowane głównie przy projektach ogrodów reprezentacyjnych. |  | 90.00 | 3391 | Sadzenie roślin i pielęgnacja | SR9 03 | Ogrodnictwo / Sadzenie roślin i pielęgnacja
10896 | SR9 03 03 | Sadzenie krzewów ozdobnych | szt. |  | Standardowa procedura sadzenia krzewów – wykopanie dołu, wymieszanie gleby z nawozem, dokładne umiejscowienie krzewu oraz ugniecenie ziemi i podlewanie. Usługa obejmuje również docięcie i formowanie po posadzeniu. |  | 15.00 | 3391 | Sadzenie roślin i pielęgnacja | SR9 03 | Ogrodnictwo / Sadzenie roślin i pielęgnacja
10899 | SR9 03 06 | Ściółkowanie żwirem ozdobnym | m2 |  | Rozłożenie warstwy żwiru lub kamienia ozdobnego na agrowłókninie. Idealne do rabat z roślinami sucholubnymi lub w ogrodach nowoczesnych. Chroni przed chwastami i stanowi dekoracyjny element aranżacji. |  | 14.00 | 3391 | Sadzenie roślin i pielęgnacja | SR9 03 | Ogrodnictwo / Sadzenie roślin i pielęgnacja
10901 | SR9 04 02 | Instalacja sterownika automatycznego | szt. |  | Montaż jednostki sterującej systemem nawadniania, z programowaniem stref i harmonogramów. Urządzenie może być obsługiwane manualnie lub zdalnie (np. przez aplikację mobilną). Gwarantuje wygodę i optymalizację zużycia wody. |  | 180.00 | 3392 | Systemy nawadniania | SR9 04 | Ogrodnictwo / Systemy nawadniania
10902 | SR9 04 03 | Montaż czujnika wilgotności | szt. |  | Prace obejmują montaż czujnika mierzącego poziom wilgotności gleby i integrację go z systemem sterującym. Dzięki niemu podlewanie odbywa się tylko wtedy, gdy jest to konieczne, co wpływa na oszczędność wody i lepszą kondycję roślin. |  | 80.00 | 3392 | Systemy nawadniania | SR9 04 | Ogrodnictwo / Systemy nawadniania
10903 | SR9 04 04 | Montaż linii kroplującej | m.b. |  | Instalacja podziemnej lub naziemnej linii kroplującej, przeznaczonej do nawadniania rabat, żywopłotów i roślin jednorocznych. Praca obejmuje rozłożenie rury, wykonanie otworów, zakotwiczenie linii oraz podłączenie do źródła wody. |  | 4.00 | 3392 | Systemy nawadniania | SR9 04 | Ogrodnictwo / Systemy nawadniania
10900 | SR9 04 01 | Montaż zraszaczy wynurzalnych | szt. |  | Prace obejmują rozmieszczenie, osadzenie oraz podłączenie zraszaczy wynurzalnych do głównej linii zasilającej. System uruchamiany automatycznie zapewnia równomierne podlewanie trawnika bez konieczności ręcznego nawadniania. |  | 35.00 | 3392 | Systemy nawadniania | SR9 04 | Ogrodnictwo / Systemy nawadniania
10893 | SR9 02 08 | Aeracja | m2 |  | Napowietrzanie gleby przez nakłuwanie lub nacinanie, co poprawia wchłanianie wody i składników odżywczych. Zabieg wykonywany przed założeniem trawnika lub jako pielęgnacyjny. |  | 2.80 | 3390 | Zakładanie trawnika | SR9 02 | Ogrodnictwo / Zakładanie trawnika
10892 | SR9 02 07 | Nawożenie startowe | m2 |  | Rozsianie nawozu wieloskładnikowego przed siewem lub ułożeniem trawnika. Wspomaga szybki wzrost korzeni i rozwój trawy. Może być dopasowane do rodzaju gleby i pory roku. |  | 1.80 | 3390 | Zakładanie trawnika | SR9 02 | Ogrodnictwo / Zakładanie trawnika
10937 | SR9 02 10 | Piaskowanie trawnika | m2 |  | Równomierne rozprowadzenie cienkiej warstwy piasku na powierzchni murawy, co poprawia strukturę gleby, zwiększa jej przepuszczalność i wspomaga rozwój systemu korzeniowego trawy. Zabieg ten pozwala także wyrównać drobne nierówności terenu oraz poprawia drenaż i napowietrzenie podłoża, szczególnie po aeracji lub wertykulacji. |  | 2.50 | 3390 | Zakładanie trawnika | SR9 02 | Ogrodnictwo / Zakładanie trawnika
10888 | SR9 02 03 | Pierwsze koszenie i podlewanie | m2 |  | Usługa pielęgnacyjna po założeniu trawnika – pierwsze koszenie wykonane w optymalnym terminie oraz dokładne podlanie całej powierzchni. Działanie to wspiera ukorzenianie się trawy i równomierny wzrost. |  | 2.00 | 3390 | Zakładanie trawnika | SR9 02 | Ogrodnictwo / Zakładanie trawnika
10890 | SR9 02 05 | Spulchnienie gleby | m2 |  | Głębokie wzruszenie i rozluźnienie gleby przy użyciu glebogryzarki lub ręcznie. Poprawia przepuszczalność gleby i ułatwia rozwój systemu korzeniowego trawy. Etap obowiązkowy przed siewem lub rolką. |  | 3.50 | 3390 | Zakładanie trawnika | SR9 02 | Ogrodnictwo / Zakładanie trawnika
10887 | SR9 02 02 | Trawnik z rolki | m2 |  | Zakładanie trawnika z gotowej darni z rolki. Prace obejmują przygotowanie podłoża, rozłożenie rolek trawy, dokładne spasowanie łączeń oraz wałowanie w celu uzyskania jednolitej powierzchni. Idealne rozwiązanie dla szybkiego efektu. |  | 15.00 | 3390 | Zakładanie trawnika | SR9 02 | Ogrodnictwo / Zakładanie trawnika
10889 | SR9 02 04 | Usunięcie starego trawnika | m2 |  | Mechaniczne lub ręczne usunięcie istniejącej warstwy trawy (np. darni), wraz z wyrównaniem terenu. Wymagane przed ponownym założeniem trawnika – pozwala na skuteczne przyjęcie się nowej murawy. |  | 4.00 | 3390 | Zakładanie trawnika | SR9 02 | Ogrodnictwo / Zakładanie trawnika
10891 | SR9 02 06 | Wałowanie gleby | m2 |  | Wyrównanie i zagęszczenie gleby przed siewem lub ułożeniem trawy z rolki. Proces ten stabilizuje podłoże i zapobiega zapadaniu się darni, co przekłada się na estetykę i trwałość trawnika. |  | 2.00 | 3390 | Zakładanie trawnika | SR9 02 | Ogrodnictwo / Zakładanie trawnika
10936 | SR9 02 09 | Wertykulacja gleby | m2 |  | Zabieg polegający na mechanicznym, pionowym nacinaniu darni na głębokość 5–15 mm przy użyciu specjalnych ostrzy. Celem jest usunięcie warstwy filcu, mchu i martwych części roślin, co poprawia napowietrzenie gleby, ułatwia wnikanie wody oraz składników odżywczych do strefy korzeniowej trawnika. |  | 2.50 | 3390 | Zakładanie trawnika | SR9 02 | Ogrodnictwo / Zakładanie trawnika
10886 | SR9 02 01 | Wysiew trawy | m2 |  | Zakres prac obejmuje przygotowanie gleby, rozluźnienie podłoża, wysiew mieszanki trawnikowej, zagrabienie oraz wałowanie. Proces ten zapewnia równomierne rozłożenie nasion i stworzenie optymalnych warunków do ich kiełkowania. |  | 5.00 | 3390 | Zakładanie trawnika | SR9 02 | Ogrodnictwo / Zakładanie trawnika
7466 | SR3 04 01 01 | Gruntowanie ścian | m2 |  | Gruntowanie ścian to usługa polegająca na nałożeniu preparatu gruntującego na powierzchnię ścian przed dalszymi pracami wykończeniowymi, takimi jak malowanie czy tapetowanie. Gruntowanie poprawia przyczepność farb i innych materiałów, wzmacnia podłoże oraz zapewnia równomierne pokrycie i trwałość wykończenia. |  | 3.90 | 2704 | Montaż okładzin ściennych | SR3 04 01 | Prace Posadzkarskie / Montaż okładzin ściennych i antypoślizgowych / Montaż okładzin ściennych
7470 | SR3 04 01 05 | Montaż konstrukcyjnych ściennych listew dylatacyjnych | m.b. |  | Montaż konstrukcyjnych ściennych listew dylatacyjnych to usługa polegająca na instalacji specjalnych listew, które oddzielają różne strefy budowlane, umożliwiając swobodne przemieszczanie się materiałów w wyniku rozszerzania się lub kurczenia pod wpływem zmian temperatury. Listwy te zapewniają trwałość konstrukcji, zapobiegając pęknięciom i uszkodzeniom ścian w newralgicznych miejscach. |  | 260.00 | 2704 | Montaż okładzin ściennych | SR3 04 01 | Prace Posadzkarskie / Montaż okładzin ściennych i antypoślizgowych / Montaż okładzin ściennych
7469 | SR3 04 01 04 | Montaż listwy wyobleniowej w narożnikach wewnętrznych pod wykładzinę ścienną | m.b. |  | Montaż listwy wyobleniowej w narożnikach wewnętrznych pod wykładzinę ścienną to usługa polegająca na instalacji elastycznych listew, które zapewniają estetyczne i płynne wykończenie narożników wewnętrznych pomieszczenia, gdzie ściana łączy się z wykładziną. Listwy te pomagają zamaskować szczeliny i nierówności, jednocześnie chroniąc krawędzie wykładziny ściennej przed uszkodzeniami. |  | 6.50 | 2704 | Montaż okładzin ściennych | SR3 04 01 | Prace Posadzkarskie / Montaż okładzin ściennych i antypoślizgowych / Montaż okładzin ściennych
7467 | SR3 04 01 02 | Montaż listwy zjazdowej na cokole wykładziny podłogowej w przypadku montażu wykładziny ściennej na zakładkę | m.b. |  | Montaż listwy zjazdowej na cokole wykładziny podłogowej w przypadku montażu wykładziny ściennej na zakładkę to usługa polegająca na zamocowaniu specjalnej listwy zjazdowej, która łączy wykładzinę podłogową z wykładziną ścienną, gdy ta jest montowana na zakładkę. Tego typu listwa zapewnia estetyczne wykończenie, maskuje przejście między ścianą a podłogą, a także zabezpiecza krawędzie wykładziny przed uszkodzeniami i zużyciem. |  | 6.50 | 2704 | Montaż okładzin ściennych | SR3 04 01 | Prace Posadzkarskie / Montaż okładzin ściennych i antypoślizgowych / Montaż okładzin ściennych
7468 | SR3 04 01 03 | Szpachlowanie ściany powyżej cokołów pod zejście wykładziny ściennej w przypadku montażu wykładziny ściennej na zakładkę | m.b. |  | Szpachlowanie ściany powyżej cokołów pod zejście wykładziny ściennej w przypadku montażu wykładziny na zakładkę to kluczowy etap przygotowania powierzchni, mający na celu uzyskanie idealnie gładkiego przejścia pomiędzy cokołem a wykładziną. Proces ten polega na precyzyjnym wyrównaniu ściany, eliminując wszelkie nierówności, które mogłyby być widoczne lub utrudniać prawidłowy montaż wykładziny ściennej na zakładkę, co jest szczególnie istotne dla estetycznego i trwałego wykończenia. |  | 9.10 | 2704 | Montaż okładzin ściennych | SR3 04 01 | Prace Posadzkarskie / Montaż okładzin ściennych i antypoślizgowych / Montaż okładzin ściennych
7473 | SR3 04 01 01 03 | Montaż wykładzin ściennych do pełnej wysokości pomieszczenia poprzez przyklejenie oraz zgrzanie sznurem spawalniczym | m2 |  | Montaż wykładzin ściennych do pełnej wysokości pomieszczenia poprzez przyklejenie oraz zgrzanie sznurem spawalniczym to usługa polegająca na trwałym zamocowaniu wykładziny na całej wysokości ściany, z użyciem odpowiedniego kleju, który zapewnia stabilność materiału. Krawędzie wykładziny są następnie zabezpieczane i estetycznie wykończone poprzez zgrzanie sznurem spawalniczym, co gwarantuje szczelność oraz dodatkową trwałość, zwłaszcza w pomieszczeniach o dużym natężeniu ruchu i wymagających łatwego utrzymania czystości. |  | 78.00 | 2706 | Montaż wykładzin ściennych na powierzchni do 25 m² w jednym pomieszczeniu | SR3 04 01 01 | Prace Posadzkarskie / Montaż okładzin ściennych i antypoślizgowych / Montaż okładzin ściennych / Montaż wykładzin ściennych na powierzchni do 25 m² w jednym pomieszczeniu
7472 | SR3 04 01 01 02 | Montaż wykładzin ściennych do wysokości 2 m poprzez przyklejenie oraz zgrzanie sznurem spawalniczym | m2 |  | Montaż wykładzin ściennych do wysokości 2 m poprzez przyklejenie oraz zgrzanie sznurem spawalniczym to usługa polegająca na trwałym i estetycznym zamocowaniu wykładziny na ścianie, obejmującej powierzchnię do 2 metrów wysokości. Po przyklejeniu wykładziny, jej krawędzie są precyzyjnie zgrzewane sznurem spawalniczym, co zapewnia solidne połączenie, szczelność oraz estetyczne wykończenie, zwiększając trwałość i odporność na uszkodzenia w intensywnie użytkowanych pomieszczeniach. |  | 71.50 | 2706 | Montaż wykładzin ściennych na powierzchni do 25 m² w jednym pomieszczeniu | SR3 04 01 01 | Prace Posadzkarskie / Montaż okładzin ściennych i antypoślizgowych / Montaż okładzin ściennych / Montaż wykładzin ściennych na powierzchni do 25 m² w jednym pomieszczeniu
7471 | SR3 04 01 01 01 | Montaż wykładzin ściennych jako odbojnice poprzez przyklejenie oraz zgrzanie sznurem spawalniczym | m2 |  | Montaż wykładzin ściennych jako odbojnice poprzez przyklejenie oraz zgrzanie sznurem spawalniczym to usługa polegająca na zamocowaniu wykładziny ochronnej na ścianach w miejscach szczególnie narażonych na uszkodzenia, takich jak korytarze czy okolice drzwi. Wykładzina jest przyklejana do ściany, a jej krawędzie są zabezpieczane zgrzanym sznurem spawalniczym, co zapewnia trwałość, odporność na uderzenia oraz estetyczne wykończenie, skutecznie chroniąc ściany przed uszkodzeniami mechanicznymi i zarysowaniami. |  | 143.00 | 2706 | Montaż wykładzin ściennych na powierzchni do 25 m² w jednym pomieszczeniu | SR3 04 01 01 | Prace Posadzkarskie / Montaż okładzin ściennych i antypoślizgowych / Montaż okładzin ściennych / Montaż wykładzin ściennych na powierzchni do 25 m² w jednym pomieszczeniu
7474 | SR3 04 01 01 04 | Montaż wykładzin ściennych na suficie poprzez przyklejenie oraz zgrzanie sznurem spawalniczym | m2 |  | Montaż wykładzin ściennych na suficie poprzez przyklejenie oraz zgrzanie sznurem spawalniczym to usługa polegająca na instalacji wykładziny na suficie, przy użyciu odpowiedniego kleju do trwałego zamocowania materiału. Krawędzie wykładziny są następnie zgrzewane sznurem spawalniczym, co zapewnia szczelne, estetyczne wykończenie i dodatkową trwałość, idealne do pomieszczeń wymagających odporności na uszkodzenia oraz łatwego utrzymania czystości. |  | 130.00 | 2706 | Montaż wykładzin ściennych na powierzchni do 25 m² w jednym pomieszczeniu | SR3 04 01 01 | Prace Posadzkarskie / Montaż okładzin ściennych i antypoślizgowych / Montaż okładzin ściennych / Montaż wykładzin ściennych na powierzchni do 25 m² w jednym pomieszczeniu
7480 | SR3 04 01 02 06 | Frezowanie oraz spawanie na zimno wykładzin ściennych | m.b. |  | Frezowanie oraz spawanie na zimno wykładzin ściennych to usługa polegająca na precyzyjnym frezowaniu krawędzi wykładziny oraz łączeniu jej elementów za pomocą spawania na zimno, co zapewnia estetyczne i trwałe połączenia. Technika ta pozwala na uzyskanie gładkich i szczelnych wykończeń, idealnych do pomieszczeń wymagających wysokiej higieny i odporności na wilgoć. |  | 15.60 | 2707 | Montaż wykładzin ściennych na powierzchni powyżej 25 m² w jednym pomieszczeniu | SR3 04 01 02 | Prace Posadzkarskie / Montaż okładzin ściennych i antypoślizgowych / Montaż okładzin ściennych / Montaż wykładzin ściennych na powierzchni powyżej 25 m² w jednym pomieszczeniu
7479 | SR3 04 01 02 05 | Frezowanie oraz spawanie wykładzin ściennych | m.b. |  | Frezowanie oraz spawanie wykładzin ściennych to usługa polegająca na precyzyjnym frezowaniu krawędzi wykładziny ściennej oraz łączeniu jej elementów metodą spawania, co zapewnia trwałe, estetyczne i szczelne połączenia. Proces ten pozwala na uzyskanie gładkich, bezszwowych wykończeń, które poprawiają wygląd i funkcjonalność powierzchni ścian. |  | 26.00 | 2707 | Montaż wykładzin ściennych na powierzchni powyżej 25 m² w jednym pomieszczeniu | SR3 04 01 02 | Prace Posadzkarskie / Montaż okładzin ściennych i antypoślizgowych / Montaż okładzin ściennych / Montaż wykładzin ściennych na powierzchni powyżej 25 m² w jednym pomieszczeniu
7487 | SR3 04 01 02 13 | Montaż narożników metalowych | m.b. |  | Montaż narożników metalowych to usługa polegająca na zamocowaniu metalowych osłon narożnych, które chronią krawędzie ścian, mebli lub innych powierzchni przed uszkodzeniami mechanicznymi. Narożniki metalowe zapewniają trwałość i estetyczne wykończenie, a także zwiększają bezpieczeństwo w miejscach narażonych na intensywne użytkowanie lub uderzenia. |  | 26.00 | 2707 | Montaż wykładzin ściennych na powierzchni powyżej 25 m² w jednym pomieszczeniu | SR3 04 01 02 | Prace Posadzkarskie / Montaż okładzin ściennych i antypoślizgowych / Montaż okładzin ściennych / Montaż wykładzin ściennych na powierzchni powyżej 25 m² w jednym pomieszczeniu
7486 | SR3 04 01 02 12 | Montaż narożników plastikowych | m.b. |  | Montaż narożników plastikowych to usługa polegająca na zamocowaniu plastikowych osłon narożnych, które chronią krawędzie ścian, mebli lub innych powierzchni przed uszkodzeniami. Narożniki plastikowe zapewniają estetyczne wykończenie, są łatwe w montażu, a także stanowią praktyczną ochronę przed zarysowaniami i uszkodzeniami w miejscach intensywnego użytkowania. |  | 19.50 | 2707 | Montaż wykładzin ściennych na powierzchni powyżej 25 m² w jednym pomieszczeniu | SR3 04 01 02 | Prace Posadzkarskie / Montaż okładzin ściennych i antypoślizgowych / Montaż okładzin ściennych / Montaż wykładzin ściennych na powierzchni powyżej 25 m² w jednym pomieszczeniu
7485 | SR3 04 01 02 11 | Montaż narożników z wykładziny | m.b. |  | Montaż narożników z wykładziny to usługa polegająca na precyzyjnym zamocowaniu narożników wykonanych z tego samego materiału co wykładzina, zapewniając estetyczne i płynne przejście między ścianą a podłogą. Tego typu narożniki chronią krawędzie wykładziny przed uszkodzeniami, a także nadają pomieszczeniu spójny, elegancki wygląd. |  | 39.00 | 2707 | Montaż wykładzin ściennych na powierzchni powyżej 25 m² w jednym pomieszczeniu | SR3 04 01 02 | Prace Posadzkarskie / Montaż okładzin ściennych i antypoślizgowych / Montaż okładzin ściennych / Montaż wykładzin ściennych na powierzchni powyżej 25 m² w jednym pomieszczeniu
7477 | SR3 04 01 02 03 | Montaż wykładzin ściennych do pełnej wysokości pomieszczenia poprzez przyklejenie oraz zgrzanie sznurem spawalniczym | m2 |  | Montaż wykładzin ściennych do pełnej wysokości pomieszczenia poprzez przyklejenie oraz zgrzanie sznurem spawalniczym to usługa polegająca na trwałym zamocowaniu wykładziny ściennej na całej wysokości ścian, przy użyciu specjalistycznego kleju. Krawędzie wykładziny są następnie zgrzewane sznurem spawalniczym, co zapewnia estetyczne i szczelne wykończenie, a także dodatkową trwałość i odporność na uszkodzenia, szczególnie w miejscach o dużej intensywności eksploatacji. |  | 65.00 | 2707 | Montaż wykładzin ściennych na powierzchni powyżej 25 m² w jednym pomieszczeniu | SR3 04 01 02 | Prace Posadzkarskie / Montaż okładzin ściennych i antypoślizgowych / Montaż okładzin ściennych / Montaż wykładzin ściennych na powierzchni powyżej 25 m² w jednym pomieszczeniu
7476 | SR3 04 01 02 02 | Montaż wykładzin ściennych do wysokości 2 m poprzez przyklejenie oraz zgrzanie sznurem spawalniczym | m2 |  | Montaż wykładzin ściennych do wysokości 2 m poprzez przyklejenie oraz zgrzanie sznurem spawalniczym to usługa polegająca na precyzyjnym zamocowaniu wykładziny na ścianach do wysokości 2 metrów, przy użyciu specjalistycznego kleju. Krawędzie wykładziny są następnie estetycznie i trwale zabezpieczane poprzez zgrzanie sznurem spawalniczym, co zapewnia trwałość połączenia, szczelność oraz estetyczne wykończenie, idealne dla pomieszczeń wymagających solidnej ochrony ścian i łatwego utrzymania czystości. |  | 62.40 | 2707 | Montaż wykładzin ściennych na powierzchni powyżej 25 m² w jednym pomieszczeniu | SR3 04 01 02 | Prace Posadzkarskie / Montaż okładzin ściennych i antypoślizgowych / Montaż okładzin ściennych / Montaż wykładzin ściennych na powierzchni powyżej 25 m² w jednym pomieszczeniu
7475 | SR3 04 01 02 01 | Montaż wykładzin ściennych jako odbojnice poprzez przyklejenie oraz zgrzanie sznurem spawalniczym | m2 |  | Montaż wykładzin ściennych jako odbojnice poprzez przyklejenie oraz zgrzanie sznurem spawalniczym to usługa polegająca na instalacji wykładzin ochronnych na ścianach w miejscach narażonych na uszkodzenia mechaniczne, takich jak strefy przejść czy okolice drzwi. Wykładzina jest przyklejana do ściany, a jej krawędzie są zabezpieczone i estetycznie wykończone przez zgrzanie sznurem spawalniczym, co zapewnia trwałość, odporność na uszkodzenia oraz skuteczną ochronę przed uderzeniami, jednocześnie poprawiając estetykę pomieszczenia. |  | 130.00 | 2707 | Montaż wykładzin ściennych na powierzchni powyżej 25 m² w jednym pomieszczeniu | SR3 04 01 02 | Prace Posadzkarskie / Montaż okładzin ściennych i antypoślizgowych / Montaż okładzin ściennych / Montaż wykładzin ściennych na powierzchni powyżej 25 m² w jednym pomieszczeniu
7478 | SR3 04 01 02 04 | Montaż wykładzin ściennych na suficie poprzez przyklejenie oraz zgrzanie sznurem spawalniczym | m2 |  | Montaż wykładzin ściennych na suficie poprzez przyklejenie oraz zgrzanie sznurem spawalniczym to usługa polegająca na instalacji wykładziny na suficie, przy użyciu odpowiedniego kleju do trwałego zamocowania materiału. Krawędzie wykładziny są następnie zgrzewane sznurem spawalniczym, co zapewnia szczelne, estetyczne wykończenie i dodatkową trwałość, idealne do pomieszczeń wymagających odporności na uszkodzenia oraz łatwego utrzymania czystości. |  | 117.00 | 2707 | Montaż wykładzin ściennych na powierzchni powyżej 25 m² w jednym pomieszczeniu | SR3 04 01 02 | Prace Posadzkarskie / Montaż okładzin ściennych i antypoślizgowych / Montaż okładzin ściennych / Montaż wykładzin ściennych na powierzchni powyżej 25 m² w jednym pomieszczeniu
7481 | SR3 04 01 02 07 | Spawanie styku wykładziny podłogowej ze ścienną w przypadku montażu wykładziny ściennej do czoła | m.b. |  | Spawanie styku wykładziny podłogowej ze ścienną w przypadku montażu wykładziny ściennej do czoła polega na trwałym połączeniu obu powierzchni za pomocą sznura spawalniczego. Proces ten zapewnia estetyczne wykończenie, szczelność oraz odporność na wilgoć i zabrudzenia. |  | 28.60 | 2707 | Montaż wykładzin ściennych na powierzchni powyżej 25 m² w jednym pomieszczeniu | SR3 04 01 02 | Prace Posadzkarskie / Montaż okładzin ściennych i antypoślizgowych / Montaż okładzin ściennych / Montaż wykładzin ściennych na powierzchni powyżej 25 m² w jednym pomieszczeniu
7483 | SR3 04 01 02 09 | Uszczelnianie silikonem okien, parapetów, witryn itp. | m.b. |  | Uszczelnianie silikonem okien, parapetów, witryn itp. to proces mający na celu zapewnienie szczelności i izolacji termicznej połączeń między tymi elementami a konstrukcją budynku. Polega na aplikacji elastycznego uszczelniacza silikonowego, który wypełnia szczeliny, zapobiegając przenikaniu wody, powietrza oraz hałasu, co przyczynia się do poprawy komfortu użytkowania pomieszczeń oraz zmniejszenia strat energii. |  | 6.50 | 2707 | Montaż wykładzin ściennych na powierzchni powyżej 25 m² w jednym pomieszczeniu | SR3 04 01 02 | Prace Posadzkarskie / Montaż okładzin ściennych i antypoślizgowych / Montaż okładzin ściennych / Montaż wykładzin ściennych na powierzchni powyżej 25 m² w jednym pomieszczeniu
7484 | SR3 04 01 02 10 | Uszczelnianie silikonem/akrylem styku wykładzin ściennych z sufitem | m.b. |  | Uszczelnianie silikonem/akrylem styku wykładzin ściennych z sufitem to proces, który ma na celu zapewnienie szczelności i estetycznego wykończenia połączenia między wykładziną ścienną a sufitem. Polega on na aplikacji elastycznego uszczelniacza, takiego jak silikon lub akryl, w celu wypełnienia szczeliny i zapobiegania przenikaniu wilgoci oraz zanieczyszczeń, co jest szczególnie istotne w pomieszczeniach o podwyższonej wilgotności lub w miejscach narażonych na ruchy konstrukcyjne budynku. |  | 6.50 | 2707 | Montaż wykładzin ściennych na powierzchni powyżej 25 m² w jednym pomieszczeniu | SR3 04 01 02 | Prace Posadzkarskie / Montaż okładzin ściennych i antypoślizgowych / Montaż okładzin ściennych / Montaż wykładzin ściennych na powierzchni powyżej 25 m² w jednym pomieszczeniu
7482 | SR3 04 01 02 08 | Uszczelnienie na styku wykładziny podłogowej ze ścienną w przypadku montażu okładziny ściennej na zakładkę | m.b. |  | Uszczelnienie na styku wykładziny podłogowej ze ścienną w przypadku montażu okładziny ściennej na zakładkę to proces, który ma na celu zapewnienie szczelności i estetycznego wykończenia połączenia pomiędzy tymi dwoma elementami. Polega on na aplikacji elastycznego uszczelniacza, takiego jak silikon lub akryl, w celu wypełnienia szczeliny, zapobiegając przenikaniu wilgoci oraz zanieczyszczeń, co jest szczególnie istotne w przypadku montażu okładziny ściennej na zakładkę, gdzie precyzja i trwałość wykończenia mają kluczowe znaczenie. |  | 15.60 | 2707 | Montaż wykładzin ściennych na powierzchni powyżej 25 m² w jednym pomieszczeniu | SR3 04 01 02 | Prace Posadzkarskie / Montaż okładzin ściennych i antypoślizgowych / Montaż okładzin ściennych / Montaż wykładzin ściennych na powierzchni powyżej 25 m² w jednym pomieszczeniu
7499 | SR3 04 02 12 | Frezowanie i spawanie wykładzin antypoślizgowych z korundem | m.b. |  | Frezowanie i spawanie wykładzin antypoślizgowych z korundem to usługa polegająca na precyzyjnym obrabianiu wykładzin w celu dostosowania ich krawędzi do specyficznych wymagań, a także łączeniu elementów wykładziny metodą spawania. Zapewnia to trwałość, estetykę i doskonałe właściwości antypoślizgowe w miejscach intensywnego użytkowania. |  | 32.50 | 2705 | Montaż wykładzin antypoślizgowych | SR3 04 02 | Prace Posadzkarskie / Montaż okładzin ściennych i antypoślizgowych / Montaż wykładzin antypoślizgowych
7498 | SR3 04 02 11 | Frezowanie i spawanie wykładzin antypoślizgowych z nopkami | m.b. |  | Frezowanie i spawanie wykładzin antypoślizgowych z nopkami to usługa polegająca na precyzyjnym frezowaniu krawędzi wykładziny oraz spawaniu jej elementów, aby zapewnić trwałość i szczelność połączeń. Proces ten poprawia funkcjonalność wykładziny, zachowując jej właściwości antypoślizgowe i estetyczny wygląd w miejscach o dużym natężeniu ruchu. |  | 26.00 | 2705 | Montaż wykładzin antypoślizgowych | SR3 04 02 | Prace Posadzkarskie / Montaż okładzin ściennych i antypoślizgowych / Montaż wykładzin antypoślizgowych
7494 | SR3 04 02 07 | Montaż wykładzin antypoślizgowych na schodach z tzw. trepnosem o powierzchni do 0,75 m² (stopień + podstopień) | m2 |  | Montaż wykładzin antypoślizgowych na schodach z tzw. trepnosem o powierzchni do 0,75 m² (stopień + podstopień) to usługa polegająca na instalacji wykładziny antypoślizgowej na schodach, w tym również montażu metalowego kątownika (trepnosu) na krawędziach, co zapewnia dodatkową ochronę i estetyczne wykończenie. Tego typu rozwiązanie poprawia bezpieczeństwo użytkowania schodów, zapobiegając poślizgnięciom, i jednocześnie przedłuża ich trwałość. |  | 156.00 | 2705 | Montaż wykładzin antypoślizgowych | SR3 04 02 | Prace Posadzkarskie / Montaż okładzin ściennych i antypoślizgowych / Montaż wykładzin antypoślizgowych
7495 | SR3 04 02 08 | Montaż wykładzin antypoślizgowych na schodach z tzw. trepnosem o powierzchni do 1,5 m² (stopień + podstopień) | m2 |  | Montaż wykładzin antypoślizgowych na schodach z tzw. trepnosem o powierzchni do 1,5 m² (stopień + podstopień) to usługa polegająca na precyzyjnym ułożeniu wykładziny antypoślizgowej na schodach, obejmującą zarówno stopień, jak i podstopień, z dodatkowym zamontowaniem metalowego kątownika (trepnosu) na krawędzi schodów. Takie rozwiązanie zapewnia zwiększoną przyczepność, poprawia bezpieczeństwo użytkowania schodów oraz chroni je przed uszkodzeniami, a także dodaje estetyki dzięki estetycznemu wykończeniu krawędzi. |  | 130.00 | 2705 | Montaż wykładzin antypoślizgowych | SR3 04 02 | Prace Posadzkarskie / Montaż okładzin ściennych i antypoślizgowych / Montaż wykładzin antypoślizgowych
7496 | SR3 04 02 09 | Montaż wykładzin antypoślizgowych na schodach z tzw. trepnosem o powierzchni powyżej 1,5 m² (stopień + podstopień) | m2 |  | Montaż wykładzin antypoślizgowych na schodach z tzw. trepnosem o powierzchni powyżej 1,5 m² (stopień + podstopień) to usługa polegająca na starannym ułożeniu wykładziny antypoślizgowej na schodach o większej powierzchni, z zastosowaniem metalowego kątownika (trepnosu) na krawędziach schodów. Dzięki temu rozwiązaniu, schody stają się bezpieczniejsze, zapobiegając poślizgnięciom, a jednocześnie zyskują estetyczne wykończenie, które zwiększa ich trwałość i odporność na zużycie. |  | 104.00 | 2705 | Montaż wykładzin antypoślizgowych | SR3 04 02 | Prace Posadzkarskie / Montaż okładzin ściennych i antypoślizgowych / Montaż wykładzin antypoślizgowych
7497 | SR3 04 02 10 | Montaż wykładzin antypoślizgowych w windach, kontenerach, zabudowach pojazdów, środkach transportu itp. | m2 |  | Montaż wykładzin antypoślizgowych w windach, kontenerach, zabudowach pojazdów, środkach transportu itp. to usługa polegająca na instalacji specjalnych wykładzin antypoślizgowych w miejscach o dużym natężeniu ruchu, takich jak windy, kontenery czy pojazdy. Tego typu wykładziny zwiększają bezpieczeństwo, zapobiegając poślizgnięciom, oraz chronią powierzchnie przed zużyciem, zapewniając jednocześnie trwałość i komfort użytkowania w różnych warunkach. |  | 130.00 | 2705 | Montaż wykładzin antypoślizgowych | SR3 04 02 | Prace Posadzkarskie / Montaż okładzin ściennych i antypoślizgowych / Montaż wykładzin antypoślizgowych
7491 | SR3 04 02 04 | Montaż wykładzin antypoślizgowych z korundem na pochylniach poprzez przyklejenie, wywinięcie cokołu oraz zgrzanie sznurem | m2 |  | Montaż wykładzin antypoślizgowych z korundem na pochylniach poprzez przyklejenie, wywinięcie cokołu oraz zgrzanie sznurem to kompleksowa usługa polegająca na trwałym zamocowaniu wykładziny antypoślizgowej z dodatkiem korundu, który zapewnia dodatkową odporność na ścieranie. Wykładzina jest przyklejana do podłoża, a krawędzie wywinięte na cokołach są zgrzewane sznurem, co zapewnia estetyczne wykończenie oraz długotrwałą ochronę przed poślizgnięciami, szczególnie na pochylonych powierzchniach. |  | 78.00 | 2705 | Montaż wykładzin antypoślizgowych | SR3 04 02 | Prace Posadzkarskie / Montaż okładzin ściennych i antypoślizgowych / Montaż wykładzin antypoślizgowych
7489 | SR3 04 02 02 | Montaż wykładzin antypoślizgowych z korundem poprzez przyklejenie, wywinięcie cokołu oraz zgrzanie sznurem | m2 |  | Montaż wykładzin antypoślizgowych z korundem poprzez przyklejenie, wywinięcie cokołu oraz zgrzanie sznurem to usługa polegająca na precyzyjnym ułożeniu wykładziny antypoślizgowej z dodatkiem korundu, co zapewnia wysoką odporność na ścieranie i zwiększoną przyczepność. Wykładzina jest trwale przyklejana do podłoża, a krawędzie są wywinięte na cokołach i zabezpieczone zgrzanym sznurem, co gwarantuje estetyczne wykończenie, trwałość i ochronę przed poślizgnięciami, szczególnie w miejscach narażonych na intensywną eksploatację. |  | 65.00 | 2705 | Montaż wykładzin antypoślizgowych | SR3 04 02 | Prace Posadzkarskie / Montaż okładzin ściennych i antypoślizgowych / Montaż wykładzin antypoślizgowych
7490 | SR3 04 02 03 | Montaż wykładzin antypoślizgowych z nopkami na pochylniach poprzez przyklejenie, wywinięcie cokołu oraz zgrzanie sznurem | m2 |  | Montaż wykładzin antypoślizgowych z nopkami na pochylniach poprzez przyklejenie, wywinięcie cokołu oraz zgrzanie sznurem to usługa polegająca na trwałym ułożeniu wykładziny antypoślizgowej z wypustkami (nopkami), które zapewniają lepszą przyczepność i bezpieczeństwo na pochyłych powierzchniach. Wykładzina jest przyklejana do podłoża, a krawędzie wywinięte na cokołach są zabezpieczone zgrzanym sznurem, co gwarantuje estetyczne wykończenie, trwałość oraz ochronę przed poślizgnięciami, szczególnie w obiektach o dużym natężeniu ruchu. |  | 65.00 | 2705 | Montaż wykładzin antypoślizgowych | SR3 04 02 | Prace Posadzkarskie / Montaż okładzin ściennych i antypoślizgowych / Montaż wykładzin antypoślizgowych
7488 | SR3 04 02 01 | Montaż wykładzin antypoślizgowych z nopkami poprzez przyklejenie, wywinięcie cokołu oraz zgrzanie sznurem | m2 |  | Montaż wykładzin antypoślizgowych z nopkami poprzez przyklejenie, wywinięcie cokołu oraz zgrzanie sznurem to usługa, która polega na precyzyjnym zamocowaniu wykładziny antypoślizgowej wyposażonej w wypustki (nopki), co zapewnia wyjątkową przyczepność i bezpieczeństwo na powierzchniach narażonych na wilgoć lub intensywne użytkowanie. Wykładzina jest przyklejana do podłoża, a krawędzie są wywinięte na cokołach i zabezpieczone sznurem zgrzanym w celu uzyskania estetycznego, trwałego wykończenia, które chroni przed poślizgnięciami oraz zwiększa odporność na uszkodzenia mechaniczne. |  | 52.00 | 2705 | Montaż wykładzin antypoślizgowych | SR3 04 02 | Prace Posadzkarskie / Montaż okładzin ściennych i antypoślizgowych / Montaż wykładzin antypoślizgowych
7492 | SR3 04 02 05 | Obróbka kratki ściekowej systemowej wykładziną antypoślizgową | szt. |  | Obróbka kratki ściekowej systemowej wykładziną antypoślizgową zapewnia estetyczne i funkcjonalne wykończenie, zwiększając bezpieczeństwo użytkowania. Precyzyjne dopasowanie wykładziny gwarantuje trwałość, higienę oraz skuteczne odprowadzanie wody. |  | 130.00 | 2705 | Montaż wykładzin antypoślizgowych | SR3 04 02 | Prace Posadzkarskie / Montaż okładzin ściennych i antypoślizgowych / Montaż wykładzin antypoślizgowych
7493 | SR3 04 02 06 | Obróbka wpustu odwodnienia liniowego wykładziną antypoślizgową | m.b. |  | Obróbka wpustu odwodnienia liniowego wykładziną antypoślizgową zapewnia estetyczne i trwałe wykończenie, zwiększając bezpieczeństwo oraz higienę powierzchni. Precyzyjne dopasowanie wykładziny gwarantuje skuteczne odprowadzanie wody i odporność na intensywne użytkowanie. |  | 195.00 | 2705 | Montaż wykładzin antypoślizgowych | SR3 04 02 | Prace Posadzkarskie / Montaż okładzin ściennych i antypoślizgowych / Montaż wykładzin antypoślizgowych
7522 | SR3 05 02 10 | Montaż cokołów obszytych wraz z obszyciem | m.b. |  | Montaż cokołów obszytych wraz z obszyciem to usługa polegająca na zamontowaniu cokołów wykończeniowych, które zostały obłożone materiałem (np. tkaniną, PVC lub innym materiałem dekoracyjnym), oraz starannym wykończeniu ich krawędzi. Taki montaż zapewnia estetyczny i trwały efekt, idealny do pomieszczeń wymagających eleganckiego i funkcjonalnego wykończenia. |  | 22.10 | 2710 | Montaż wykładzin dywanowych w 2 i więcej kolorach | SR3 05 02 | Prace Posadzkarskie / Montaż wykładzin dywanowych / Montaż wykładzin dywanowych w 2 i więcej kolorach
7527 | SR3 05 02 15 | Montaż gripperów | m.b. |  | Montaż gripperów to usługa polegająca na instalacji specjalnych taśm lub pasków gripperowych, które służą do mocowania wykładziny dywanowej do podłoża. Grippery zapewniają stabilność wykładziny, zapobiegając jej przesuwaniu się i gwarantując estetyczne oraz bezpieczne wykończenie podłogi. |  | 19.50 | 2710 | Montaż wykładzin dywanowych w 2 i więcej kolorach | SR3 05 02 | Prace Posadzkarskie / Montaż wykładzin dywanowych / Montaż wykładzin dywanowych w 2 i więcej kolorach
7520 | SR3 05 02 08 | Montaż listew przypodłogowych z PVC | m.b. |  | Montaż listew przypodłogowych z PVC to usługa polegająca na zamocowaniu trwałych i elastycznych listew wykonanych z PVC, które wykańczają dolną część ściany, maskując szczeliny między ścianą a podłogą. Listwy te chronią ściany przed uszkodzeniami mechanicznymi i zabrudzeniami, a także stanowią estetyczne wykończenie przestrzeni. |  | 19.50 | 2710 | Montaż wykładzin dywanowych w 2 i więcej kolorach | SR3 05 02 | Prace Posadzkarskie / Montaż wykładzin dywanowych / Montaż wykładzin dywanowych w 2 i więcej kolorach
7521 | SR3 05 02 09 | Montaż listew przypodłogowych z wklejanym paskiem wykładziny | m.b. |  | Montaż listew przypodłogowych z wklejanym paskiem wykładziny to usługa polegająca na zamocowaniu listew przypodłogowych, które posiadają specjalny pasek wykładziny wklejony w ich dolną część. Tego typu listwy zapewniają estetyczne wykończenie, idealnie łącząc wykładzinę z podłogą, oraz chronią krawędzie przed uszkodzeniami, nadając pomieszczeniu spójny i profesjonalny wygląd. |  | 18.20 | 2710 | Montaż wykładzin dywanowych w 2 i więcej kolorach | SR3 05 02 | Prace Posadzkarskie / Montaż wykładzin dywanowych / Montaż wykładzin dywanowych w 2 i więcej kolorach
7516 | SR3 05 02 04 | Montaż podkładu pod wykładziny dywanowe poprzez klejenie | m2 |  | Montaż podkładu pod wykładziny dywanowe poprzez klejenie to usługa polegająca na trwałym zamocowaniu podkładu, który zapewnia stabilność wykładziny dywanowej oraz poprawia jej komfort użytkowania. Klejenie podkładu do podłoża zapobiega przesuwaniu się wykładziny, zwiększa jej trwałość oraz poprawia izolację akustyczną i termiczną. |  | 13.00 | 2710 | Montaż wykładzin dywanowych w 2 i więcej kolorach | SR3 05 02 | Prace Posadzkarskie / Montaż wykładzin dywanowych / Montaż wykładzin dywanowych w 2 i więcej kolorach
7517 | SR3 05 02 05 | Montaż podkładu pod wykładziny dywanowe w systemie pływającym pod wykładziny napinane | m2 |  | Montaż podkładu pod wykładziny dywanowe w systemie pływającym pod wykładziny napinane to usługa polegająca na ułożeniu podkładu, który nie jest przyklejany do podłoża, a jedynie układany luźno, co umożliwia swobodny montaż wykładziny napinanej. Taki system zapewnia łatwiejszy demontaż wykładziny, poprawia jej stabilność, komfort użytkowania oraz zapewnia dodatkową izolację akustyczną i termiczną. |  | 10.40 | 2710 | Montaż wykładzin dywanowych w 2 i więcej kolorach | SR3 05 02 | Prace Posadzkarskie / Montaż wykładzin dywanowych / Montaż wykładzin dywanowych w 2 i więcej kolorach
7523 | SR3 05 02 11 | Montaż wykładziny dywanowej na schodach o powierzchni do 0,75 m² (stopień + podstopień) | m2 |  | Montaż wykładziny dywanowej na schodach o powierzchni do 0,75 m² (stopień + podstopień) to usługa polegająca na precyzyjnym ułożeniu wykładziny dywanowej na schodach, obejmującej zarówno stopień, jak i podstopień. Wykładzina jest przyklejana do podłoża, zapewniając estetyczne wykończenie, wygodę użytkowania oraz poprawiając bezpieczeństwo, eliminując ryzyko poślizgnięć na schodach. |  | 97.50 | 2710 | Montaż wykładzin dywanowych w 2 i więcej kolorach | SR3 05 02 | Prace Posadzkarskie / Montaż wykładzin dywanowych / Montaż wykładzin dywanowych w 2 i więcej kolorach
7524 | SR3 05 02 12 | Montaż wykładziny dywanowej na schodach o powierzchni do 1,5 m² (stopień + podstopień) | m2 |  | Montaż wykładziny dywanowej na schodach o powierzchni do 1,5 m² (stopień + podstopień) to usługa polegająca na precyzyjnym ułożeniu wykładziny dywanowej na schodach, obejmującą zarówno stopień, jak i podstopień, na powierzchni do 1,5 m². Wykładzina jest odpowiednio przyklejana do podłoża, co zapewnia estetyczne wykończenie, poprawia komfort użytkowania oraz zwiększa bezpieczeństwo, redukując ryzyko poślizgnięć na schodach. |  | 91.00 | 2710 | Montaż wykładzin dywanowych w 2 i więcej kolorach | SR3 05 02 | Prace Posadzkarskie / Montaż wykładzin dywanowych / Montaż wykładzin dywanowych w 2 i więcej kolorach
7525 | SR3 05 02 13 | Montaż wykładziny dywanowej na schodach o powierzchni powyżej 1,5 m² (stopień + podstopień) | m2 |  | Montaż wykładziny dywanowej na schodach o powierzchni powyżej 1,5 m² (stopień + podstopień) to usługa polegająca na starannym ułożeniu wykładziny dywanowej na schodach, obejmującej zarówno stopień, jak i podstopień, na większej powierzchni. Wykładzina jest trwale przyklejana do podłoża, zapewniając estetyczne wykończenie, komfort użytkowania oraz zwiększoną bezpieczeństwo, zapobiegając poślizgnięciom na schodach. |  | 84.50 | 2710 | Montaż wykładzin dywanowych w 2 i więcej kolorach | SR3 05 02 | Prace Posadzkarskie / Montaż wykładzin dywanowych / Montaż wykładzin dywanowych w 2 i więcej kolorach
7515 | SR3 05 02 03 | Montaż wykładziny dywanowej w płytce poprzez zamocowanie na płynie antypoślizgowym | m2 |  | Montaż wykładziny dywanowej w płytce poprzez zamocowanie na płynie antypoślizgowym to usługa, która polega na trwałym przyklejeniu wykładziny dywanowej do podłoża za pomocą specjalnego płynu antypoślizgowego. Dzięki temu rozwiązaniu, wykładzina jest stabilnie zamocowana, a dodatkowo zapewnia zwiększoną przyczepność i bezpieczeństwo, eliminując ryzyko poślizgnięć, szczególnie w miejscach o dużym natężeniu ruchu. |  | 31.20 | 2710 | Montaż wykładzin dywanowych w 2 i więcej kolorach | SR3 05 02 | Prace Posadzkarskie / Montaż wykładzin dywanowych / Montaż wykładzin dywanowych w 2 i więcej kolorach
7513 | SR3 05 02 01 | Montaż wykładziny dywanowej w rolce poprzez przyklejenie klejem dyspersyjnym na całej powierzchni | m2 |  | Montaż wykładziny dywanowej w rolce polega na precyzyjnym przyklejeniu materiału do podłoża przy użyciu kleju dyspersyjnego na całej powierzchni. Zapewnia to trwałe i estetyczne wykończenie, idealne do biur, hoteli czy innych pomieszczeń o dużym natężeniu ruchu. |  | 31.20 | 2710 | Montaż wykładzin dywanowych w 2 i więcej kolorach | SR3 05 02 | Prace Posadzkarskie / Montaż wykładzin dywanowych / Montaż wykładzin dywanowych w 2 i więcej kolorach
7514 | SR3 05 02 02 | Montaż wykładziny dywanowej w rolce poprzez zamocowanie na taśmie dwustronnej | m2 |  | Montaż wykładziny dywanowej w rolce na taśmie dwustronnej to szybkie i elastyczne rozwiązanie, idealne do miejsc wymagających łatwego demontażu. Zapewnia stabilność pokrycia podłogowego bez trwałego przytwierdzenia do podłoża. |  | 26.00 | 2710 | Montaż wykładzin dywanowych w 2 i więcej kolorach | SR3 05 02 | Prace Posadzkarskie / Montaż wykładzin dywanowych / Montaż wykładzin dywanowych w 2 i więcej kolorach
7519 | SR3 05 02 07 | Montaż wykładziny dywanowej w systemie napinania | m2 |  | Montaż wykładziny dywanowej w systemie napinania to profesjonalna metoda bez użycia kleju, gwarantująca idealnie napiętą i gładką powierzchnię. Rozwiązanie to zwiększa komfort użytkowania, poprawia akustykę i ułatwia wymianę wykładziny w przyszłości. |  | 70.20 | 2710 | Montaż wykładzin dywanowych w 2 i więcej kolorach | SR3 05 02 | Prace Posadzkarskie / Montaż wykładzin dywanowych / Montaż wykładzin dywanowych w 2 i więcej kolorach
7518 | SR3 05 02 06 | Montaż wykładziny dywanowej w systemie podwójnego klejenia | m2 |  | Montaż wykładziny dywanowej w systemie podwójnego klejenia polega na przyklejeniu podkładu do podłoża, a następnie wykładziny do podkładu, co zapewnia wyjątkową stabilność i komfort użytkowania. Metoda ta doskonale sprawdza się w miejscach o dużym natężeniu ruchu, zwiększając trwałość oraz poprawiając akustykę pomieszczenia. |  | 46.80 | 2710 | Montaż wykładzin dywanowych w 2 i więcej kolorach | SR3 05 02 | Prace Posadzkarskie / Montaż wykładzin dywanowych / Montaż wykładzin dywanowych w 2 i więcej kolorach
7528 | SR3 05 02 16 | Obszywanie wykładziny dywanowej | m.b. |  | Obszywanie wykładziny dywanowej to estetyczne wykończenie krawędzi, które zapobiega strzępieniu się materiału i wydłuża jego trwałość. Dzięki precyzyjnemu obszyciu dywan lub chodnik zyskuje elegancki wygląd i większą odporność na codzienne użytkowanie. |  | 13.00 | 2710 | Montaż wykładzin dywanowych w 2 i więcej kolorach | SR3 05 02 | Prace Posadzkarskie / Montaż wykładzin dywanowych / Montaż wykładzin dywanowych w 2 i więcej kolorach
7526 | SR3 05 02 14 | Zgrzewanie wykładziny dywanowej | m.b. |  | Zgrzewanie wykładziny dywanowej to proces łączenia dwóch lub więcej kawałków wykładziny w jedną całość, co pozwala na uzyskanie jednolitej i estetycznej powierzchni. Proces ten polega na podgrzaniu krawędzi wykładziny i połączeniu ich ze sobą za pomocą specjalnego kleju lub taśmy termozgrzewalnej, co zapewnia trwałe i niewidoczne połączenie. |  | 15.60 | 2710 | Montaż wykładzin dywanowych w 2 i więcej kolorach | SR3 05 02 | Prace Posadzkarskie / Montaż wykładzin dywanowych / Montaż wykładzin dywanowych w 2 i więcej kolorach
7509 | SR3 05 01 10 | Montaż cokołów obszytych wraz z obszyciem | m.b. |  | Montaż cokołów obszytych wraz z obszyciem to usługa polegająca na zamocowaniu cokołów wykończeniowych, które zostały obłożone materiałem (np. tworzywem sztucznym lub tkaniną), oraz precyzyjnym wykończeniu ich krawędzi. Dzięki temu zabiegowi, cokoły zyskują estetyczny wygląd i dodatkową ochronę, a pomieszczenie zyskuje elegancki, spójny wystrój. |  | 19.50 | 2709 | Montaż wykładzin dywanowych w jednym kolorze | SR3 05 01 | Prace Posadzkarskie / Montaż wykładzin dywanowych / Montaż wykładzin dywanowych w jednym kolorze
7507 | SR3 05 01 08 | Montaż listew przypodłogowych z PVC | m.b. |  | Montaż listew przypodłogowych z PVC to usługa polegająca na zamocowaniu trwałych i elastycznych listew wykonanych z PVC, które wykańczają dolną część ściany, maskując szczeliny między ścianą a podłogą. Listwy te chronią ściany przed uszkodzeniami mechanicznymi i zabrudzeniami, a także stanowią estetyczne wykończenie przestrzeni. |  | 19.50 | 2709 | Montaż wykładzin dywanowych w jednym kolorze | SR3 05 01 | Prace Posadzkarskie / Montaż wykładzin dywanowych / Montaż wykładzin dywanowych w jednym kolorze
7508 | SR3 05 01 09 | Montaż listew przypodłogowych z wklejanym paskiem wykladziny | m.b. |  | Montaż listew przypodłogowych z wklejanym paskiem wykładziny to usługa polegająca na zamocowaniu listew przypodłogowych, które posiadają specjalny pasek wykładziny wklejony w ich dolną część. Tego typu listwy zapewniają estetyczne wykończenie, idealnie łącząc wykładzinę z podłogą, oraz chronią krawędzie przed uszkodzeniami, nadając pomieszczeniu spójny i profesjonalny wygląd. |  | 16.90 | 2709 | Montaż wykładzin dywanowych w jednym kolorze | SR3 05 01 | Prace Posadzkarskie / Montaż wykładzin dywanowych / Montaż wykładzin dywanowych w jednym kolorze
7503 | SR3 05 01 04 | Montaż podkładu pod wykładziny dywanowe poprzez klejenie | m2 |  | Montaż podkładu pod wykładziny dywanowe poprzez klejenie to usługa polegająca na trwałym zamocowaniu podkładu, który zapewnia stabilność wykładziny dywanowej oraz poprawia jej komfort użytkowania. Klejenie podkładu do podłoża zapobiega przesuwaniu się wykładziny, zwiększa jej trwałość oraz poprawia izolację akustyczną i termiczną. |  | 13.00 | 2709 | Montaż wykładzin dywanowych w jednym kolorze | SR3 05 01 | Prace Posadzkarskie / Montaż wykładzin dywanowych / Montaż wykładzin dywanowych w jednym kolorze
7504 | SR3 05 01 05 | Montaż podkładu pod wykładziny dywanowe w systemie pływającym pod wykładziny napinane | m2 |  | Montaż podkładu pod wykładziny dywanowe w systemie pływającym pod wykładziny napinane to usługa polegająca na ułożeniu podkładu, który nie jest przyklejany do podłoża, a jedynie układany luźno, co umożliwia swobodny montaż wykładziny napinanej. Taki system zapewnia łatwiejszy demontaż wykładziny, poprawia jej stabilność, komfort użytkowania oraz zapewnia dodatkową izolację akustyczną i termiczną. |  | 10.40 | 2709 | Montaż wykładzin dywanowych w jednym kolorze | SR3 05 01 | Prace Posadzkarskie / Montaż wykładzin dywanowych / Montaż wykładzin dywanowych w jednym kolorze
7510 | SR3 05 01 11 | Montaż wykładziny dywanowej na schodach o powierzchni do 0,75 m² (stopień + podstopień) | m2 |  | Montaż wykładziny dywanowej na schodach o powierzchni do 0,75 m² (stopień + podstopień) to usługa polegająca na precyzyjnym ułożeniu wykładziny dywanowej na schodach, obejmującej zarówno stopień, jak i podstopień. Wykładzina jest przyklejana do podłoża, zapewniając estetyczne wykończenie, wygodę użytkowania oraz poprawiając bezpieczeństwo, eliminując ryzyko poślizgnięć na schodach. |  | 78.00 | 2709 | Montaż wykładzin dywanowych w jednym kolorze | SR3 05 01 | Prace Posadzkarskie / Montaż wykładzin dywanowych / Montaż wykładzin dywanowych w jednym kolorze
7511 | SR3 05 01 12 | Montaż wykładziny dywanowej na schodach o powierzchni do 1,5 m² (stopień + podstopień) | m2 |  | Montaż wykładziny dywanowej na schodach o powierzchni do 1,5 m² (stopień + podstopień) to usługa polegająca na precyzyjnym ułożeniu wykładziny dywanowej na schodach, obejmującą zarówno stopień, jak i podstopień, na powierzchni do 1,5 m². Wykładzina jest odpowiednio przyklejana do podłoża, co zapewnia estetyczne wykończenie, poprawia komfort użytkowania oraz zwiększa bezpieczeństwo, redukując ryzyko poślizgnięć na schodach. |  | 71.50 | 2709 | Montaż wykładzin dywanowych w jednym kolorze | SR3 05 01 | Prace Posadzkarskie / Montaż wykładzin dywanowych / Montaż wykładzin dywanowych w jednym kolorze
7512 | SR3 05 01 13 | Montaż wykładziny dywanowej na schodach o powierzchni powyżej 1,5 m² (stopień + podstopień) | m2 |  | Montaż wykładziny dywanowej na schodach o powierzchni powyżej 1,5 m² (stopień + podstopień) to usługa polegająca na starannym ułożeniu wykładziny dywanowej na schodach, obejmującej zarówno stopień, jak i podstopień, na większej powierzchni. Wykładzina jest trwale przyklejana do podłoża, zapewniając estetyczne wykończenie, komfort użytkowania oraz zwiększoną bezpieczeństwo, zapobiegając poślizgnięciom na schodach. |  | 65.00 | 2709 | Montaż wykładzin dywanowych w jednym kolorze | SR3 05 01 | Prace Posadzkarskie / Montaż wykładzin dywanowych / Montaż wykładzin dywanowych w jednym kolorze
7502 | SR3 05 01 03 | Montaż wykładziny dywanowej w płytce poprzez zamocowanie na płynie antypoślizgowym | m2 |  | Montaż wykładziny dywanowej w płytce poprzez zamocowanie na płynie antypoślizgowym to usługa, która polega na trwałym przyklejeniu wykładziny dywanowej do podłoża za pomocą specjalnego płynu antypoślizgowego. Dzięki temu rozwiązaniu, wykładzina jest stabilnie zamocowana, a dodatkowo zapewnia zwiększoną przyczepność i bezpieczeństwo, eliminując ryzyko poślizgnięć, szczególnie w miejscach o dużym natężeniu ruchu. |  | 26.00 | 2709 | Montaż wykładzin dywanowych w jednym kolorze | SR3 05 01 | Prace Posadzkarskie / Montaż wykładzin dywanowych / Montaż wykładzin dywanowych w jednym kolorze
7500 | SR3 05 01 01 | Montaż wykładziny dywanowej w rolce poprzez przyklejenie klejem dyspersyjnym na całej powierzchni | m2 |  | Montaż wykładziny dywanowej w rolce polega na precyzyjnym przyklejeniu materiału do podłoża przy użyciu kleju dyspersyjnego na całej powierzchni. Zapewnia to trwałe i estetyczne wykończenie, idealne do biur, hoteli czy innych pomieszczeń o dużym natężeniu ruchu. |  | 32.50 | 2709 | Montaż wykładzin dywanowych w jednym kolorze | SR3 05 01 | Prace Posadzkarskie / Montaż wykładzin dywanowych / Montaż wykładzin dywanowych w jednym kolorze
7501 | SR3 05 01 02 | Montaż wykładziny dywanowej w rolce poprzez zamocowanie na taśmie dwustronnej | m2 |  | Montaż wykładziny dywanowej w rolce na taśmie dwustronnej to szybkie i elastyczne rozwiązanie, idealne do miejsc wymagających łatwego demontażu. Zapewnia stabilność pokrycia podłogowego bez trwałego przytwierdzenia do podłoża. |  | 23.40 | 2709 | Montaż wykładzin dywanowych w jednym kolorze | SR3 05 01 | Prace Posadzkarskie / Montaż wykładzin dywanowych / Montaż wykładzin dywanowych w jednym kolorze
7506 | SR3 05 01 07 | Montaż wykładziny dywanowej w systemie napinania | m2 |  | Montaż wykładziny dywanowej w systemie napinania to profesjonalna metoda bez użycia kleju, gwarantująca idealnie napiętą i gładką powierzchnię. Rozwiązanie to zwiększa komfort użytkowania, poprawia akustykę i ułatwia wymianę wykładziny w przyszłości. |  | 58.50 | 2709 | Montaż wykładzin dywanowych w jednym kolorze | SR3 05 01 | Prace Posadzkarskie / Montaż wykładzin dywanowych / Montaż wykładzin dywanowych w jednym kolorze
7505 | SR3 05 01 06 | Montaż wykładziny dywanowej w systemie podwójnego klejenia | m2 |  | Montaż wykładziny dywanowej w systemie podwójnego klejenia polega na przyklejeniu podkładu do podłoża, a następnie wykładziny do podkładu, co zapewnia wyjątkową stabilność i komfort użytkowania. Metoda ta doskonale sprawdza się w miejscach o dużym natężeniu ruchu, zwiększając trwałość oraz poprawiając akustykę pomieszczenia. |  | 39.00 | 2709 | Montaż wykładzin dywanowych w jednym kolorze | SR3 05 01 | Prace Posadzkarskie / Montaż wykładzin dywanowych / Montaż wykładzin dywanowych w jednym kolorze
7464 | SR3 03 03 19 | Akrylowanie cokolika na styku wykładziny ze ścianą | m.b. |  | Akrylowanie cokolika na styku wykładziny ze ścianą to usługa polegająca na aplikacji akrylowego uszczelniacza, który zapewnia estetyczne i trwałe wykończenie. Chroni to również przed gromadzeniem się brudu i wilgoci w trudno dostępnych miejscach, zapewniając długotrwałą ochronę. |  | 2.60 | 2699 | Montaż elementów wykończeniowych | SR3 03 03 | Prace Posadzkarskie / Montaż wykładzin z PVC i naturalnych / Montaż elementów wykończeniowych
7460 | SR3 03 03 15 | Montaż kątowników schodowych tzw. trepnosów | m.b. |  | Montaż kątowników schodowych, tzw. trepnosów, to usługa polegająca na zamontowaniu specjalnych aluminiowych lub stalowych narożników na krawędziach schodów. Trepnosy chronią przed uszkodzeniami, zapewniają estetyczne wykończenie oraz poprawiają bezpieczeństwo użytkowania schodów, zapobiegając ich ścieraniu się. |  | 26.00 | 2699 | Montaż elementów wykończeniowych | SR3 03 03 | Prace Posadzkarskie / Montaż wykładzin z PVC i naturalnych / Montaż elementów wykończeniowych
7461 | SR3 03 03 16 | Montaż kątowników z PVC wykańczających obrzeża schodów na styku stopnia i podstopnia z policzkiem | m.b. |  | Montaż kątowników z PVC wykańczających obrzeża schodów na styku stopnia i podstopnia z policzkiem to usługa polegająca na zamontowaniu plastikowych kątowników, które zapewniają estetyczne wykończenie krawędzi schodów. Kątowniki te chronią narożniki przed uszkodzeniami, zapobiegają ich ścieraniu oraz poprawiają bezpieczeństwo, minimalizując ryzyko poślizgnięcia się. |  | 45.50 | 2699 | Montaż elementów wykończeniowych | SR3 03 03 | Prace Posadzkarskie / Montaż wykładzin z PVC i naturalnych / Montaż elementów wykończeniowych
7454 | SR3 03 03 09 | Montaż listew drewnianych wys. do 5 cm | m.b. |  | Montaż listew drewnianych o wysokości do 5 cm to usługa polegająca na precyzyjnym zamocowaniu listew drewnianych na ścianach lub wokół podłóg, które pełnią funkcję wykończeniową. Listwy te nadają pomieszczeniu elegancki wygląd, maskując szczeliny i nierówności, oraz chronią ściany przed uszkodzeniami mechanicznymi. |  | 19.50 | 2699 | Montaż elementów wykończeniowych | SR3 03 03 | Prace Posadzkarskie / Montaż wykładzin z PVC i naturalnych / Montaż elementów wykończeniowych
7455 | SR3 03 03 10 | Montaż listew drewnianych wys. powyżej 5 cm | m.b. |  | Montaż listew drewnianych o wysokości powyżej 5 cm to usługa polegająca na precyzyjnym zamocowaniu listew drewnianych na ścianach lub wokół podłóg, które pełnią funkcję wykończeniową. Listwy te nadają pomieszczeniu elegancki wygląd, maskując szczeliny i nierówności, oraz chronią ściany przed uszkodzeniami mechanicznymi. |  | 26.00 | 2699 | Montaż elementów wykończeniowych | SR3 03 03 | Prace Posadzkarskie / Montaż wykładzin z PVC i naturalnych / Montaż elementów wykończeniowych
7458 | SR3 03 03 13 | Montaż listew progowych metalowych przyklejanych do podłoża | m.b. |  | Montaż listew progowych metalowych przyklejanych do podłoża to usługa polegająca na zamocowaniu metalowych listew progowych za pomocą specjalistycznego kleju, który zapewnia ich stabilne i trwałe przymocowanie do podłogi. Takie rozwiązanie estetycznie łączy różne powierzchnie podłogowe, chroniąc krawędzie i zapewniając estetyczne wykończenie przejść między pomieszczeniami. |  | 10.40 | 2699 | Montaż elementów wykończeniowych | SR3 03 03 | Prace Posadzkarskie / Montaż wykładzin z PVC i naturalnych / Montaż elementów wykończeniowych
7457 | SR3 03 03 12 | Montaż listew progowych metalowych przykręcanych do podłoża bądź nabijanych | m.b. |  | Montaż listew progowych metalowych przykręcanych do podłoża bądź nabijanych to usługa polegająca na solidnym zamocowaniu metalowych listew progowych przy użyciu wkrętów lub gwoździ, w zależności od rodzaju podłoża i preferencji. Takie listwy zapewniają trwałość, estetyczne wykończenie oraz ochronę krawędzi podłogi, ułatwiając przejście między różnymi powierzchniami w pomieszczeniu. |  | 19.50 | 2699 | Montaż elementów wykończeniowych | SR3 03 03 | Prace Posadzkarskie / Montaż wykładzin z PVC i naturalnych / Montaż elementów wykończeniowych
7459 | SR3 03 03 14 | Montaż listew progowych z PVC | m.b. |  | Montaż listew progowych z PVC to usługa polegająca na zamocowaniu elastycznych i trwałych listew progowych wykonanych z PVC, które łączą różne powierzchnie podłogowe. Listwy te chronią krawędzie posadzki, maskują nierówności, a także stanowią estetyczne i funkcjonalne wykończenie przejść między pomieszczeniami. |  | 19.50 | 2699 | Montaż elementów wykończeniowych | SR3 03 03 | Prace Posadzkarskie / Montaż wykładzin z PVC i naturalnych / Montaż elementów wykończeniowych
7449 | SR3 03 03 04 | Montaż listew przypodłogowych z miękkiego PVC ze szpuli | m.b. |  | Montaż listew przypodłogowych z miękkiego PVC ze szpuli to usługa polegająca na precyzyjnym zamocowaniu elastycznych listew przypodłogowych wykonanych z miękkiego PVC, które są dostarczane w formie szpuli. Dzięki ich elastyczności, łatwo dopasowują się do krzywizn ścian, zapewniając estetyczne wykończenie, ochronę dolnych części ścian oraz maskowanie szczelin między ścianą a podłogą. |  | 13.00 | 2699 | Montaż elementów wykończeniowych | SR3 03 03 | Prace Posadzkarskie / Montaż wykładzin z PVC i naturalnych / Montaż elementów wykończeniowych
7452 | SR3 03 03 07 | Montaż listew przypodłogowych z rdzeniem z MDF | m.b. |  | Montaż listew przypodłogowych z rdzeniem z MDF to usługa polegająca na zamocowaniu listew przypodłogowych wykonanych z MDF, które mają wewnętrzny rdzeń zapewniający solidność i trwałość. Listwy te łączą estetyczny wygląd drewna z odpornością na uszkodzenia, chroniąc ściany przed zabrudzeniami i uszkodzeniami oraz nadając pomieszczeniom elegancki charakter. |  | 19.50 | 2699 | Montaż elementów wykończeniowych | SR3 03 03 | Prace Posadzkarskie / Montaż wykładzin z PVC i naturalnych / Montaż elementów wykończeniowych
7453 | SR3 03 03 08 | Montaż listew przypodłogowych z rdzeniem z MDF lakierowanych | m.b. |  | Montaż listew przypodłogowych z rdzeniem z MDF lakierowanych to usługa polegająca na precyzyjnym zamocowaniu listew przypodłogowych, które wykonane są z MDF i pokryte lakierem, co zapewnia im elegancki wygląd oraz trwałość. Lakierowana powierzchnia listew dodaje estetyki, chroni przed wilgocią i zarysowaniami, a także skutecznie maskuje szczeliny między podłogą a ścianą. |  | 32.50 | 2699 | Montaż elementów wykończeniowych | SR3 03 03 | Prace Posadzkarskie / Montaż wykładzin z PVC i naturalnych / Montaż elementów wykończeniowych
7451 | SR3 03 03 06 | Montaż listew przypodłogowych z twardego PVC ciętych pod kątem w narożnikach | m.b. |  | Montaż listew przypodłogowych z twardego PVC ciętych pod kątem w narożnikach to usługa polegająca na precyzyjnym zamocowaniu listew wykonanych z twardego PVC, które są odpowiednio cięte pod kątem, aby idealnie pasowały do narożników pomieszczeń. Dzięki takiemu cięciu uzyskuje się estetyczne i trwałe wykończenie, które chroni dolną część ścian przed uszkodzeniami i zabrudzeniami, a także nadaje pomieszczeniu schludny wygląd. |  | 19.50 | 2699 | Montaż elementów wykończeniowych | SR3 03 03 | Prace Posadzkarskie / Montaż wykładzin z PVC i naturalnych / Montaż elementów wykończeniowych
7450 | SR3 03 03 05 | Montaż listew przypodłogowych z twardego PVC z narożnikami i zakończeniami | m.b. |  | Montaż listew przypodłogowych z twardego PVC z narożnikami i zakończeniami to usługa polegająca na precyzyjnym zamocowaniu listew PVC, które są odpowiednio wyprofilowane w narożnikach oraz zakończeniach, zapewniając estetyczne i trwałe wykończenie. Takie listwy skutecznie maskują szczeliny między ścianą a podłogą, chroniąc ściany przed uszkodzeniami i zabrudzeniami, a także nadają pomieszczeniu elegancki wygląd. |  | 9.10 | 2699 | Montaż elementów wykończeniowych | SR3 03 03 | Prace Posadzkarskie / Montaż wykładzin z PVC i naturalnych / Montaż elementów wykończeniowych
7447 | SR3 03 03 02 | Montaż listwy wykończeniowej montowanej na cokole | m.b. |  | Montaż listwy wykończeniowej montowanej na cokole to usługa polegająca na zamocowaniu listwy wykończeniowej, która jest montowana na cokole, tworząc estetyczne połączenie między ścianą a podłogą. Tego rodzaju listwy zapewniają eleganckie wykończenie, maskują szczeliny oraz chronią dolną część ściany przed zabrudzeniami i uszkodzeniami, a także nadają pomieszczeniu spójny i estetyczny wygląd. |  | 7.80 | 2699 | Montaż elementów wykończeniowych | SR3 03 03 | Prace Posadzkarskie / Montaż wykładzin z PVC i naturalnych / Montaż elementów wykończeniowych
7446 | SR3 03 03 01 | Montaż listwy wyobleniowej w narożach na styku podłogi i ściany | m.b. |  | Montaż listwy wyobleniowej w narożach na styku podłogi i ściany to usługa polegająca na precyzyjnym zamocowaniu elastycznej listwy wyobleniowej, która tworzy estetyczne i płynne przejście między podłogą a ścianą w narożnikach. Dzięki temu rozwiązaniu, uzyskuje się eleganckie wykończenie, które maskuje szczeliny oraz chroni krawędzie podłogi i ścian przed uszkodzeniami i zabrudzeniami. |  | 6.50 | 2699 | Montaż elementów wykończeniowych | SR3 03 03 | Prace Posadzkarskie / Montaż wykładzin z PVC i naturalnych / Montaż elementów wykończeniowych
7462 | SR3 03 03 17 | Montaż metalowych kątowników schodowych | m.b. |  | Montaż metalowych kątowników schodowych to usługa polegająca na zamontowaniu specjalnych metalowych kątowników, które chronią krawędzie schodów przed uszkodzeniami i zużyciem. Kątowniki te zapewniają estetyczne wykończenie schodów, poprawiają bezpieczeństwo, zapobiegając ślizganiu się, oraz zwiększają trwałość powierzchni schodów w miejscach intensywnego użytkowania. |  | 26.00 | 2699 | Montaż elementów wykończeniowych | SR3 03 03 | Prace Posadzkarskie / Montaż wykładzin z PVC i naturalnych / Montaż elementów wykończeniowych
7463 | SR3 03 03 18 | Montaż metalowych kątowników wykańczających obrzeża schodów na styku stopnia i podstopnia z policzkiem | m.b. |  | Montaż metalowych kątowników wykańczających obrzeża schodów na styku stopnia i podstopnia z policzkiem to usługa polegająca na precyzyjnym zamocowaniu metalowych kątowników, które chronią i wykańczają krawędzie schodów, szczególnie w miejscach łączenia stopnia, podstopnia i policzka. Kątowniki te zapewniają estetyczne wykończenie, zwiększają trwałość schodów, chronią je przed uszkodzeniami oraz poprawiają bezpieczeństwo, zapobiegając ślizganiu się. |  | 45.50 | 2699 | Montaż elementów wykończeniowych | SR3 03 03 | Prace Posadzkarskie / Montaż wykładzin z PVC i naturalnych / Montaż elementów wykończeniowych
7456 | SR3 03 03 11 | Montaż metalowych listew przypodłogowych | m.b. |  | Montaż metalowych listew przypodłogowych to usługa polegająca na zamocowaniu trwałych, estetycznych listew wykonanych z metalu, które wykańczają dolną część ścian. Listewy te nie tylko pełnią funkcję ochronną, chroniąc ściany przed uszkodzeniami, ale także nadają pomieszczeniu nowoczesny wygląd, łącząc funkcjonalność z elegancją. |  | 39.00 | 2699 | Montaż elementów wykończeniowych | SR3 03 03 | Prace Posadzkarskie / Montaż wykładzin z PVC i naturalnych / Montaż elementów wykończeniowych
7448 | SR3 03 03 03 | Montaż samoprzylepnych listew przypodłogowych z miękkiego PVC ze szpuli | m.b. |  | Montaż samoprzylepnych listew przypodłogowych z miękkiego PVC ze szpuli to usługa polegająca na precyzyjnym zamocowaniu elastycznych listew PVC, które posiadają warstwę klejącą, ułatwiającą szybki i trwały montaż bez potrzeby użycia dodatkowych narzędzi. Listwy te zapewniają estetyczne wykończenie przejścia między podłogą a ścianą, chroniąc ściany przed zabrudzeniami i uszkodzeniami, a także nadają pomieszczeniu schludny wygląd. |  | 6.50 | 2699 | Montaż elementów wykończeniowych | SR3 03 03 | Prace Posadzkarskie / Montaż wykładzin z PVC i naturalnych / Montaż elementów wykończeniowych
7465 | SR3 03 03 20 | Uszczelnienie silikonem futryny na styku z podłogą | kpl. |  | Uszczelnienie silikonem futryny na styku z podłogą to proces mający na celu zabezpieczenie połączenia przed wilgocią i zanieczyszczeniami, co jest szczególnie istotne w pomieszczeniach narażonych na działanie wody, takich jak łazienki czy kuchnie. Polega on na aplikacji elastycznego uszczelniacza silikonowego, który wypełnia szczelinę między futryną a podłogą, zapobiegając przenikaniu wody i chroniąc futrynę przed uszkodzeniami. |  | 13.00 | 2699 | Montaż elementów wykończeniowych | SR3 03 03 | Prace Posadzkarskie / Montaż wykładzin z PVC i naturalnych / Montaż elementów wykończeniowych
7420 | SR3 03 01 01 11 | Frezowanie i zgrzewanie wykładziny PVC | m.b. |  | Frezowanie i zgrzewanie wykładziny PVC to usługa polegająca na precyzyjnym frezowaniu krawędzi wykładziny PVC oraz łączeniu jej elementów metodą zgrzewania, co zapewnia trwałe i estetyczne połączenia. Proces ten gwarantuje szczelność, wytrzymałość oraz doskonały wygląd wykładziny w miejscach intensywnego użytkowania. |  | 19.50 | 2700 | Wykładziny w 1-2 kolorach, bez skomplikowanych wzorów | SR3 03 01 01 | Prace Posadzkarskie / Montaż wykładzin z PVC i naturalnych / Montaż wykładzin PVC / Wykładziny w 1-2 kolorach, bez skomplikowanych wzorów
7414 | SR3 03 01 01 05 | Montaż wykładziny PVC w płytce lub panelu winylowym poprzez przyklejenie na całej powierzchni | m2 |  | Montaż wykładziny PVC w płytce lub panelu winylowym poprzez przyklejenie na całej powierzchni zapewnia trwałość, stabilność oraz estetyczne wykończenie podłogi. To idealne rozwiązanie do intensywnie użytkowanych przestrzeni, gwarantujące odporność na ścieranie i łatwość w pielęgnacji. |  | 39.00 | 2700 | Wykładziny w 1-2 kolorach, bez skomplikowanych wzorów | SR3 03 01 01 | Prace Posadzkarskie / Montaż wykładzin z PVC i naturalnych / Montaż wykładzin PVC / Wykładziny w 1-2 kolorach, bez skomplikowanych wzorów
7415 | SR3 03 01 01 06 | Montaż wykładziny PVC w płytce lub panelu winylowym z zastosowaniem dekorów (klejenie na całej powierzchni) | m2 |  | Montaż wykładziny PVC w płytce lub panelu winylowym z zastosowaniem dekorów to estetyczne i trwałe rozwiązanie, które umożliwia tworzenie unikalnych wzorów podłogowych. Klejenie na całej powierzchni zapewnia stabilność, odporność na ścieranie oraz łatwość w utrzymaniu czystości, idealne do wnętrz o wysokim standardzie. |  | 78.00 | 2700 | Wykładziny w 1-2 kolorach, bez skomplikowanych wzorów | SR3 03 01 01 | Prace Posadzkarskie / Montaż wykładzin z PVC i naturalnych / Montaż wykładzin PVC / Wykładziny w 1-2 kolorach, bez skomplikowanych wzorów
7419 | SR3 03 01 01 10 | Montaż wykładziny PVC w płytce, prądoprzewodzącej, bez warstwy grafitowej, z siatką oraz z wypr. taśm miedzianych | m2 |  | Montaż wykładziny PVC w płytce, prądoprzewodzącej, bez warstwy grafitowej, z siatką oraz wyprowadzeniem taśm miedzianych to specjalistyczne rozwiązanie zapewniające skuteczne odprowadzanie ładunków elektrostatycznych. Jest idealne do pomieszczeń wymagających kontroli ESD, takich jak laboratoria, serwerownie czy zakłady produkcyjne. |  | 58.50 | 2700 | Wykładziny w 1-2 kolorach, bez skomplikowanych wzorów | SR3 03 01 01 | Prace Posadzkarskie / Montaż wykładzin z PVC i naturalnych / Montaż wykładzin PVC / Wykładziny w 1-2 kolorach, bez skomplikowanych wzorów
7418 | SR3 03 01 01 09 | Montaż wykładziny PVC w płytce, prądoprzewodzącej, z warstwą grafitową, z siatką oraz z wypr. taśm miedzianych | m2 |  | Montaż wykładziny PVC w płytce, prądoprzewodzącej, z warstwą grafitową, siatką oraz wyprowadzeniem taśm miedzianych to zaawansowane rozwiązanie zapewniające maksymalną ochronę przed gromadzeniem się ładunków elektrostatycznych. Idealne do stref ESD w przemyśle, laboratoriach i serwerowniach, gwarantuje bezpieczeństwo oraz stabilne właściwości przewodzące. |  | 52.00 | 2700 | Wykładziny w 1-2 kolorach, bez skomplikowanych wzorów | SR3 03 01 01 | Prace Posadzkarskie / Montaż wykładzin z PVC i naturalnych / Montaż wykładzin PVC / Wykładziny w 1-2 kolorach, bez skomplikowanych wzorów
7410 | SR3 03 01 01 01 | Montaż wykładziny PVC w rolce poprzez przyklejenie klejem dyspersyjnym na całej powierzchni (bez wywijania na cokolik i zgrzewania) | m2 |  | Montaż wykładziny PVC w rolce poprzez przyklejenie klejem dyspersyjnym na całej powierzchni to trwałe i ekonomiczne rozwiązanie, zapewniające stabilność oraz estetyczny wygląd podłogi. Metoda ta sprawdza się w obiektach o dużym natężeniu ruchu, gwarantując łatwość w utrzymaniu czystości i odporność na codzienne użytkowanie. |  | 26.00 | 2700 | Wykładziny w 1-2 kolorach, bez skomplikowanych wzorów | SR3 03 01 01 | Prace Posadzkarskie / Montaż wykładzin z PVC i naturalnych / Montaż wykładzin PVC / Wykładziny w 1-2 kolorach, bez skomplikowanych wzorów
7411 | SR3 03 01 01 02 | Montaż wykładziny PVC w rolce poprzez przyklejenie klejem oraz zgrzaniem sznurem spawalniczym w miejscu łączeń (bez wywijania na cokolik) | m2 |  | Montaż wykładziny PVC w rolce poprzez przyklejenie klejem oraz zgrzanie sznurem spawalniczym w miejscu łączeń zapewnia trwałość, szczelność i estetyczne wykończenie powierzchni. Jest to idealne rozwiązanie do przestrzeni o wysokich wymaganiach higienicznych, takich jak placówki medyczne, laboratoria czy obiekty użyteczności publicznej. |  | 32.50 | 2700 | Wykładziny w 1-2 kolorach, bez skomplikowanych wzorów | SR3 03 01 01 | Prace Posadzkarskie / Montaż wykładzin z PVC i naturalnych / Montaż wykładzin PVC / Wykładziny w 1-2 kolorach, bez skomplikowanych wzorów
7412 | SR3 03 01 01 03 | Montaż wykładziny PVC w rolce poprzez przyklejenie klejem, wywinięcie cokołów oraz zgrzanie sznurem spawalniczym | m2 |  | Montaż wykładziny PVC w rolce poprzez przyklejenie klejem, wywinięcie cokołów oraz zgrzanie sznurem spawalniczym to kompleksowe rozwiązanie zapewniające trwałość, higienę i estetykę. Doskonale sprawdza się w obiektach wymagających łatwego utrzymania czystości, takich jak szpitale, laboratoria czy placówki edukacyjne. |  | 39.00 | 2700 | Wykładziny w 1-2 kolorach, bez skomplikowanych wzorów | SR3 03 01 01 | Prace Posadzkarskie / Montaż wykładzin z PVC i naturalnych / Montaż wykładzin PVC / Wykładziny w 1-2 kolorach, bez skomplikowanych wzorów
7413 | SR3 03 01 01 04 | Montaż wykładziny PVC w rolce poprzez zamocowanie na taśmie dwustronnej | m2 |  | Montaż wykładziny PVC w rolce na taśmie dwustronnej to szybkie i elastyczne rozwiązanie, idealne do tymczasowych lub łatwo demontowalnych instalacji. Zapewnia stabilność pokrycia podłogowego bez trwałego przytwierdzenia, co ułatwia ewentualną wymianę lub demontaż. |  | 26.00 | 2700 | Wykładziny w 1-2 kolorach, bez skomplikowanych wzorów | SR3 03 01 01 | Prace Posadzkarskie / Montaż wykładzin z PVC i naturalnych / Montaż wykładzin PVC / Wykładziny w 1-2 kolorach, bez skomplikowanych wzorów
7417 | SR3 03 01 01 08 | Montaż wykładziny PVC w rolce, prądoprzewodzącej bez warstwy grafitowej z wyprowadzeniem taśm miedzianych | m2 |  | Montaż wykładziny PVC w rolce, prądoprzewodzącej, bez warstwy grafitowej, z wyprowadzeniem taśm miedzianych to specjalistyczne rozwiązanie zapewniające skuteczne odprowadzanie ładunków elektrostatycznych. Idealne do stref ESD w przemyśle, laboratoriach i serwerowniach, gwarantuje bezpieczeństwo oraz ochronę wrażliwego sprzętu. |  | 52.00 | 2700 | Wykładziny w 1-2 kolorach, bez skomplikowanych wzorów | SR3 03 01 01 | Prace Posadzkarskie / Montaż wykładzin z PVC i naturalnych / Montaż wykładzin PVC / Wykładziny w 1-2 kolorach, bez skomplikowanych wzorów
7416 | SR3 03 01 01 07 | Montaż wykładziny PVC w rolce, prądoprzewodzącej z warstwą grafitową z wyprowadzeniem taśm miedzianych | m2 |  | Montaż wykładziny PVC w rolce, prądoprzewodzącej, z warstwą grafitową i wyprowadzeniem taśm miedzianych to zaawansowane rozwiązanie do kontroli elektrostatyki. Zapewnia skuteczne odprowadzanie ładunków ESD, idealnie sprawdzając się w laboratoriach, serwerowniach i obiektach przemysłowych wymagających najwyższych standardów bezpieczeństwa. |  | 45.50 | 2700 | Wykładziny w 1-2 kolorach, bez skomplikowanych wzorów | SR3 03 01 01 | Prace Posadzkarskie / Montaż wykładzin z PVC i naturalnych / Montaż wykładzin PVC / Wykładziny w 1-2 kolorach, bez skomplikowanych wzorów
7431 | SR3 03 01 02 11 | Montaż wykładziny PVC na schodach w systemie z kątownikiem schodowym tzw trepnosem o powierzchni do 0,75 m² (stopień + podstopień) | m2 |  | Montaż wykładziny PVC na schodach w systemie z kątownikiem schodowym (trepnosem) to trwałe i estetyczne rozwiązanie, które zwiększa bezpieczeństwo użytkowania oraz chroni krawędzie stopni przed uszkodzeniami. Sprawdza się w miejscach o dużym natężeniu ruchu, zapewniając łatwość w utrzymaniu czystości i długowieczność wykładziny. |  | 143.00 | 2701 | Wykładziny w 3 lub więcej kolorach, bez skomplikowanych wzorów | SR3 03 01 02 | Prace Posadzkarskie / Montaż wykładzin z PVC i naturalnych / Montaż wykładzin PVC / Wykładziny w 3 lub więcej kolorach, bez skomplikowanych wzorów
7432 | SR3 03 01 02 12 | Montaż wykładziny PVC na schodach w systemie z kątownikiem schodowym tzw trepnosem o powierzchni do 1,5 m² (stopień + podstopień) | m2 |  | Montaż wykładziny PVC na schodach w systemie z kątownikiem schodowym (trepnosem) to trwałe i estetyczne rozwiązanie, które zwiększa bezpieczeństwo użytkowania oraz chroni krawędzie stopni przed uszkodzeniami. Sprawdza się w miejscach o dużym natężeniu ruchu, zapewniając łatwość w utrzymaniu czystości i długowieczność wykładziny. |  | 130.00 | 2701 | Wykładziny w 3 lub więcej kolorach, bez skomplikowanych wzorów | SR3 03 01 02 | Prace Posadzkarskie / Montaż wykładzin z PVC i naturalnych / Montaż wykładzin PVC / Wykładziny w 3 lub więcej kolorach, bez skomplikowanych wzorów
7433 | SR3 03 01 02 13 | Montaż wykładziny PVC na schodach w systemie z kątownikiem schodowym tzw trepnosem o powierzchni powyżej 1,5 m² (stopień + podstopień) | m2 |  | Montaż wykładziny PVC na schodach w systemie z kątownikiem schodowym (trepnosem) to trwałe i estetyczne rozwiązanie, które zwiększa bezpieczeństwo użytkowania oraz chroni krawędzie stopni przed uszkodzeniami. Sprawdza się w miejscach o dużym natężeniu ruchu, zapewniając łatwość w utrzymaniu czystości i długowieczność wykładziny. |  | 117.00 | 2701 | Wykładziny w 3 lub więcej kolorach, bez skomplikowanych wzorów | SR3 03 01 02 | Prace Posadzkarskie / Montaż wykładzin z PVC i naturalnych / Montaż wykładzin PVC / Wykładziny w 3 lub więcej kolorach, bez skomplikowanych wzorów
7427 | SR3 03 01 02 07 | Montaż wykładziny PVC w płytce, prądoprzewodzącej, bez warstwy grafitowej, z siatką oraz z wypr. taśm miedzianych | m2 |  | Montaż wykładziny PVC w płytce, prądoprzewodzącej, bez warstwy grafitowej, z siatką oraz wyprowadzeniem taśm miedzianych to specjalistyczne rozwiązanie zapewniające skuteczne odprowadzanie ładunków elektrostatycznych. Jest idealne do pomieszczeń wymagających kontroli ESD, takich jak laboratoria, serwerownie czy zakłady produkcyjne. |  | 65.00 | 2701 | Wykładziny w 3 lub więcej kolorach, bez skomplikowanych wzorów | SR3 03 01 02 | Prace Posadzkarskie / Montaż wykładzin z PVC i naturalnych / Montaż wykładzin PVC / Wykładziny w 3 lub więcej kolorach, bez skomplikowanych wzorów
7426 | SR3 03 01 02 06 | Montaż wykładziny PVC w płytce, prądoprzewodzącej, z warstwą grafitową, z siatką oraz z wypr. taśm miedzianych | m2 |  | Montaż wykładziny PVC w płytce, prądoprzewodzącej, z warstwą grafitową, siatką oraz wyprowadzeniem taśm miedzianych to zaawansowane rozwiązanie zapewniające maksymalną ochronę przed gromadzeniem się ładunków elektrostatycznych. Idealne do stref ESD w przemyśle, laboratoriach i serwerowniach, gwarantuje bezpieczeństwo oraz stabilne właściwości przewodzące. |  | 52.00 | 2701 | Wykładziny w 3 lub więcej kolorach, bez skomplikowanych wzorów | SR3 03 01 02 | Prace Posadzkarskie / Montaż wykładzin z PVC i naturalnych / Montaż wykładzin PVC / Wykładziny w 3 lub więcej kolorach, bez skomplikowanych wzorów
7421 | SR3 03 01 02 01 | Montaż wykładziny PVC w rolce poprzez przyklejenie klejem dyspersyjnym na całej powierzchni (bez wywijania na cokolik i zgrzewania) | m2 |  | Montaż wykładziny PVC w rolce poprzez przyklejenie klejem dyspersyjnym na całej powierzchni to trwałe i ekonomiczne rozwiązanie, zapewniające stabilność oraz estetyczny wygląd podłogi. Metoda ta sprawdza się w obiektach o dużym natężeniu ruchu, gwarantując łatwość w utrzymaniu czystości i odporność na codzienne użytkowanie. |  | 39.00 | 2701 | Wykładziny w 3 lub więcej kolorach, bez skomplikowanych wzorów | SR3 03 01 02 | Prace Posadzkarskie / Montaż wykładzin z PVC i naturalnych / Montaż wykładzin PVC / Wykładziny w 3 lub więcej kolorach, bez skomplikowanych wzorów
7422 | SR3 03 01 02 02 | Montaż wykładziny PVC w rolce poprzez przyklejenie klejem oraz zgrzaniem sznurem spawalniczym w miejscu łączeń (bez wywijania na cokolik) | m2 |  | Montaż wykładziny PVC w rolce poprzez przyklejenie klejem oraz zgrzanie sznurem spawalniczym w miejscu łączeń zapewnia trwałość, szczelność i estetyczne wykończenie powierzchni. Jest to idealne rozwiązanie do przestrzeni o wysokich wymaganiach higienicznych, takich jak placówki medyczne, laboratoria czy obiekty użyteczności publicznej. |  | 42.90 | 2701 | Wykładziny w 3 lub więcej kolorach, bez skomplikowanych wzorów | SR3 03 01 02 | Prace Posadzkarskie / Montaż wykładzin z PVC i naturalnych / Montaż wykładzin PVC / Wykładziny w 3 lub więcej kolorach, bez skomplikowanych wzorów
7423 | SR3 03 01 02 03 | Montaż wykładziny PVC w rolce poprzez przyklejenie klejem, wywinięcie cokołów oraz zgrzanie sznurem spawalniczym | m2 |  | Montaż wykładziny PVC w rolce poprzez przyklejenie klejem, wywinięcie cokołów oraz zgrzanie sznurem spawalniczym to kompleksowe rozwiązanie zapewniające trwałość, higienę i estetykę. Doskonale sprawdza się w obiektach wymagających łatwego utrzymania czystości, takich jak szpitale, laboratoria czy placówki edukacyjne. |  | 45.50 | 2701 | Wykładziny w 3 lub więcej kolorach, bez skomplikowanych wzorów | SR3 03 01 02 | Prace Posadzkarskie / Montaż wykładzin z PVC i naturalnych / Montaż wykładzin PVC / Wykładziny w 3 lub więcej kolorach, bez skomplikowanych wzorów
7425 | SR3 03 01 02 05 | Montaż wykładziny PVC w rolce, prądoprzewodzącej bez warstwy grafitowej z wyprowadzeniem taśm miedzianych | m2 |  | Montaż wykładziny PVC w rolce, prądoprzewodzącej, bez warstwy grafitowej, z wyprowadzeniem taśm miedzianych to specjalistyczne rozwiązanie zapewniające skuteczne odprowadzanie ładunków elektrostatycznych. Idealne do stref ESD w przemyśle, laboratoriach i serwerowniach, gwarantuje bezpieczeństwo oraz ochronę wrażliwego sprzętu. |  | 58.50 | 2701 | Wykładziny w 3 lub więcej kolorach, bez skomplikowanych wzorów | SR3 03 01 02 | Prace Posadzkarskie / Montaż wykładzin z PVC i naturalnych / Montaż wykładzin PVC / Wykładziny w 3 lub więcej kolorach, bez skomplikowanych wzorów
7424 | SR3 03 01 02 04 | Montaż wykładziny PVC w rolce, prądoprzewodzącej z warstwą grafitową z wyprowadzeniem taśm miedzianych | m2 |  | Montaż wykładziny PVC w rolce, prądoprzewodzącej, z warstwą grafitową i wyprowadzeniem taśm miedzianych to zaawansowane rozwiązanie do kontroli elektrostatyki. Zapewnia skuteczne odprowadzanie ładunków ESD, idealnie sprawdzając się w laboratoriach, serwerowniach i obiektach przemysłowych wymagających najwyższych standardów bezpieczeństwa. |  | 52.00 | 2701 | Wykładziny w 3 lub więcej kolorach, bez skomplikowanych wzorów | SR3 03 01 02 | Prace Posadzkarskie / Montaż wykładzin z PVC i naturalnych / Montaż wykładzin PVC / Wykładziny w 3 lub więcej kolorach, bez skomplikowanych wzorów
7434 | SR3 03 01 02 14 | Montaż wykładziny jako wykończenie na ścianie zabiegowej i policzku | m2 |  | Montaż wykładziny jako wykończenie na ścianie zabiegowej i policzku to eleganckie i funkcjonalne rozwiązanie, które poprawia estetykę oraz akustykę schodów. Zapewnia dodatkową ochronę przed uszkodzeniami i doskonale komponuje się z wykładziną na stopniach. |  | 130.00 | 2701 | Wykładziny w 3 lub więcej kolorach, bez skomplikowanych wzorów | SR3 03 01 02 | Prace Posadzkarskie / Montaż wykładzin z PVC i naturalnych / Montaż wykładzin PVC / Wykładziny w 3 lub więcej kolorach, bez skomplikowanych wzorów
7428 | SR3 03 01 02 08 | Montaż wykładziny w systemie schodowym o powierzchni do 0,75 m² (stopień + podstopień) | m2 |  | Montaż wykładziny w systemie schodowym to trwałe i estetyczne rozwiązanie, które zwiększa bezpieczeństwo użytkowania schodów. Zapewnia ochronę przed ścieraniem, poprawia komfort chodzenia i ułatwia utrzymanie czystości. |  | 130.00 | 2701 | Wykładziny w 3 lub więcej kolorach, bez skomplikowanych wzorów | SR3 03 01 02 | Prace Posadzkarskie / Montaż wykładzin z PVC i naturalnych / Montaż wykładzin PVC / Wykładziny w 3 lub więcej kolorach, bez skomplikowanych wzorów
7429 | SR3 03 01 02 09 | Montaż wykładziny w systemie schodowym o powierzchni do 1,5 m² (stopień + podstopień) | m2 |  | Montaż wykładziny w systemie schodowym to trwałe i estetyczne rozwiązanie, które zwiększa bezpieczeństwo użytkowania schodów. Zapewnia ochronę przed ścieraniem, poprawia komfort chodzenia i ułatwia utrzymanie czystości. |  | 117.00 | 2701 | Wykładziny w 3 lub więcej kolorach, bez skomplikowanych wzorów | SR3 03 01 02 | Prace Posadzkarskie / Montaż wykładzin z PVC i naturalnych / Montaż wykładzin PVC / Wykładziny w 3 lub więcej kolorach, bez skomplikowanych wzorów
7430 | SR3 03 01 02 10 | Montaż wykładziny w systemie schodowym o powierzchni powyżej 1,5 m² (stopień + podstopień) | m2 |  | Montaż wykładziny w systemie schodowym to trwałe i estetyczne rozwiązanie, które zwiększa bezpieczeństwo użytkowania schodów. Zapewnia ochronę przed ścieraniem, poprawia komfort chodzenia i ułatwia utrzymanie czystości. |  | 104.00 | 2701 | Wykładziny w 3 lub więcej kolorach, bez skomplikowanych wzorów | SR3 03 01 02 | Prace Posadzkarskie / Montaż wykładzin z PVC i naturalnych / Montaż wykładzin PVC / Wykładziny w 3 lub więcej kolorach, bez skomplikowanych wzorów
7435 | SR3 03 01 02 15 | Spawanie wykładziny PVC na zimno | m.b. |  | Spawanie wykładziny PVC na zimno to metoda łączenia wykładzin za pomocą specjalnego kleju chemicznego, który tworzy trwałe i estetyczne spoiny. Proces ten zapewnia szczelność połączeń, minimalizuje widoczność łączeń oraz zwiększa odporność na wilgoć i zabrudzenia. |  | 19.50 | 2701 | Wykładziny w 3 lub więcej kolorach, bez skomplikowanych wzorów | SR3 03 01 02 | Prace Posadzkarskie / Montaż wykładzin z PVC i naturalnych / Montaż wykładzin PVC / Wykładziny w 3 lub więcej kolorach, bez skomplikowanych wzorów
7439 | SR3 03 02 04 | Frezowanie i zgrzewanie wykładziny naturalnej | m.b. |  | Frezowanie i zgrzewanie wykładziny naturalnej to usługa polegająca na precyzyjnym obrabianiu krawędzi wykładziny oraz łączeniu jej elementów za pomocą zgrzewania, zapewniając trwałość i estetyczne wykończenie. Proces ten pozwala na uzyskanie idealnie dopasowanych połączeń, zachowując naturalny wygląd materiału i jego właściwości. |  | 23.40 | 2698 | Montaż wykładzin naturalnych - linoleum | SR3 03 02 | Prace Posadzkarskie / Montaż wykładzin z PVC i naturalnych / Montaż wykładzin naturalnych - linoleum
7445 | SR3 03 02 10 | Montaż wykładziny naturalnej jako wykończenie na ścianie zabiegowej i policzku | m2 |  | Montaż wykładziny naturalnej na ścianie zabiegowej i policzku to stylowe i ekologiczne rozwiązanie, które nadaje wnętrzu elegancki charakter. Zapewnia trwałość, poprawia akustykę oraz harmonijnie komponuje się z naturalnymi materiałami wykończeniowymi. |  | 143.00 | 2698 | Montaż wykładzin naturalnych - linoleum | SR3 03 02 | Prace Posadzkarskie / Montaż wykładzin z PVC i naturalnych / Montaż wykładzin naturalnych - linoleum
7442 | SR3 03 02 07 | Montaż wykładziny naturalnej na schodach w systemie z kątownikiem tzw. trepnosem o powierzchni do 0,75 m² (stopień + podstopień) | m2 |  | Montaż wykładziny naturalnej na schodach w systemie z kątownikiem (trepnosem) to trwałe i estetyczne rozwiązanie, które zapewnia ochronę krawędzi stopni oraz zwiększa bezpieczeństwo użytkowania. Metoda ta idealnie sprawdza się w miejscach o dużym natężeniu ruchu, gwarantując elegancki wygląd i długowieczność wykładziny. |  | 143.00 | 2698 | Montaż wykładzin naturalnych - linoleum | SR3 03 02 | Prace Posadzkarskie / Montaż wykładzin z PVC i naturalnych / Montaż wykładzin naturalnych - linoleum
7443 | SR3 03 02 08 | Montaż wykładziny naturalnej na schodach w systemie z kątownikiem tzw. trepnosem o powierzchni do 1,5 m² (stopień + podstopień) | m2 |  | Montaż wykładziny naturalnej na schodach w systemie z kątownikiem (trepnosem) to trwałe i estetyczne rozwiązanie, które zapewnia ochronę krawędzi stopni oraz zwiększa bezpieczeństwo użytkowania. Metoda ta idealnie sprawdza się w miejscach o dużym natężeniu ruchu, gwarantując elegancki wygląd i długowieczność wykładziny. |  | 130.00 | 2698 | Montaż wykładzin naturalnych - linoleum | SR3 03 02 | Prace Posadzkarskie / Montaż wykładzin z PVC i naturalnych / Montaż wykładzin naturalnych - linoleum
7444 | SR3 03 02 09 | Montaż wykładziny naturalnej na schodach w systemie z kątownikiem tzw. trepnosem o powierzchni powyżej 1,5 m² (stopień + podstopień) | m2 |  | Montaż wykładziny naturalnej na schodach w systemie z kątownikiem (trepnosem) to trwałe i estetyczne rozwiązanie, które zapewnia ochronę krawędzi stopni oraz zwiększa bezpieczeństwo użytkowania. Metoda ta idealnie sprawdza się w miejscach o dużym natężeniu ruchu, gwarantując elegancki wygląd i długowieczność wykładziny. |  | 117.00 | 2698 | Montaż wykładzin naturalnych - linoleum | SR3 03 02 | Prace Posadzkarskie / Montaż wykładzin z PVC i naturalnych / Montaż wykładzin naturalnych - linoleum
7440 | SR3 03 02 05 | Montaż wykładziny naturalnej w płytce poprzez przyklejenie na całej powierzchni | m2 |  | Montaż wykładziny naturalnej w płytce poprzez przyklejenie na całej powierzchni zapewnia trwałość, stabilność oraz estetyczne wykończenie podłogi. Jest to idealne rozwiązanie do intensywnie użytkowanych przestrzeni, gwarantujące komfort oraz łatwość w konserwacji. |  | 52.00 | 2698 | Montaż wykładzin naturalnych - linoleum | SR3 03 02 | Prace Posadzkarskie / Montaż wykładzin z PVC i naturalnych / Montaż wykładzin naturalnych - linoleum
7436 | SR3 03 02 01 | Montaż wykładziny naturalnej w rolce poprzez przyklejenie klejem dyspersyjnym na całej powierzchni (bez wywijania na cokolik i zgrzewania) | m2 |  | Montaż wykładziny naturalnej w rolce przy użyciu kleju dyspersyjnego na całej powierzchni to trwałe i estetyczne rozwiązanie, zapewniające stabilność oraz komfort użytkowania. Metoda ta doskonale sprawdza się w przestrzeniach o dużym natężeniu ruchu, gwarantując łatwość pielęgnacji i naturalny wygląd podłogi. |  | 39.00 | 2698 | Montaż wykładzin naturalnych - linoleum | SR3 03 02 | Prace Posadzkarskie / Montaż wykładzin z PVC i naturalnych / Montaż wykładzin naturalnych - linoleum
7437 | SR3 03 02 02 | Montaż wykładziny naturalnej w rolce poprzez przyklejenie klejem oraz zgrzaniem sznurem spawalniczym w miejscu łączeń (bez wywijania na cokolik) | m2 |  | Montaż wykładziny naturalnej w rolce poprzez przyklejenie klejem oraz zgrzanie sznurem spawalniczym w miejscu łączeń zapewnia trwałość, higienę i estetyczne wykończenie powierzchni. To idealne rozwiązanie do intensywnie użytkowanych przestrzeni, gwarantujące odporność na wilgoć i łatwość w utrzymaniu czystości. |  | 45.50 | 2698 | Montaż wykładzin naturalnych - linoleum | SR3 03 02 | Prace Posadzkarskie / Montaż wykładzin z PVC i naturalnych / Montaż wykładzin naturalnych - linoleum
7438 | SR3 03 02 03 | Montaż wykładziny naturalnej w rolce poprzez przyklejenie klejem, wywinięcie cokołów oraz zgrzanie sznurem spawalniczym | m2 |  | Montaż wykładziny naturalnej w rolce z przyklejeniem klejem, wywinięciem cokołów i zgrzaniem sznurem spawalniczym zapewnia trwałe, higieniczne i estetyczne wykończenie. To doskonałe rozwiązanie do przestrzeni wymagających wysokiej odporności na wilgoć i łatwości w utrzymaniu czystości, takich jak placówki medyczne czy obiekty użyteczności publicznej. |  | 52.00 | 2698 | Montaż wykładzin naturalnych - linoleum | SR3 03 02 | Prace Posadzkarskie / Montaż wykładzin z PVC i naturalnych / Montaż wykładzin naturalnych - linoleum
7441 | SR3 03 02 06 | Montaż wykładziny naturalnej w rolce, prądoprzewodzącej z wyprowadzeniem taśm miedzianych | m.b. |  | Montaż wykładziny naturalnej w rolce, prądoprzewodzącej, z wyprowadzeniem taśm miedzianych to specjalistyczne rozwiązanie zapewniające odprowadzanie ładunków elektrostatycznych. Jest idealne do pomieszczeń wymagających kontroli elektryczności statycznej, takich jak laboratoria, serwerownie czy zakłady przemysłowe. |  | 58.50 | 2698 | Montaż wykładzin naturalnych - linoleum | SR3 03 02 | Prace Posadzkarskie / Montaż wykładzin z PVC i naturalnych / Montaż wykładzin naturalnych - linoleum
7361 | SR3 02 03 | Frezowanie podkładu cementowego frezarką lub szlifierką z głowicą diamentową | m2 |  | Frezowanie podkładu cementowego frezarką lub szlifierką z głowicą diamentową to usługa polegająca na precyzyjnym usuwaniu nierówności i wygładzaniu powierzchni podkładu cementowego przy użyciu profesjonalnego sprzętu z diamentową głowicą. Proces ten zapewnia równą i gładką powierzchnię, gotową do dalszego montażu wykładzin lub innych materiałów wykończeniowych. |  | 26.00 | 2695 | Prace przygotowawcze | SR3 02 | Prace Posadzkarskie / Prace przygotowawcze
7372 | SR3 02 14 | Gruntowanie podłoża (za każdą warstwę) | m2 |  | Gruntowanie podłoża (za każdą warstwę) to usługa polegająca na nakładaniu specjalnego preparatu gruntującego na powierzchnię podłoża przed nałożeniem kolejnej warstwy materiału wykończeniowego. Gruntowanie poprawia przyczepność, wzmacnia powierzchnię i zapewnia trwałość kolejnych warstw, takich jak kleje czy wykładziny. |  | 2.60 | 2695 | Prace przygotowawcze | SR3 02 | Prace Posadzkarskie / Prace przygotowawcze
7373 | SR3 02 15 | Gruntowanie podłoża drewnianego lub drewnopochodnego | m2 |  | Gruntowanie podłoża drewnianego lub drewnopochodnego to usługa polegająca na aplikacji specjalistycznego gruntu, który poprawia przyczepność materiałów wykończeniowych do powierzchni drewna lub materiałów drewnopochodnych. Proces ten chroni drewno przed wilgocią, wzmacnia strukturę podłoża i zapewnia długotrwałe, estetyczne wykończenie. |  | 7.80 | 2695 | Prace przygotowawcze | SR3 02 | Prace Posadzkarskie / Prace przygotowawcze
7398 | SR3 02 40 | Gruntowanie ścian na wysokości do 15 cm przed wywinięciem cokołów | m.b. |  | Gruntowanie ścian na wysokości do 15 cm przed wywinięciem cokołów to usługa polegająca na nałożeniu preparatu gruntującego na powierzchnię ścian w strefie, która będzie pokryta cokołami. Gruntowanie poprawia przyczepność materiałów wykończeniowych, zapewniając trwałość oraz estetyczne wykończenie w miejscu łączenia ściany z podłogą. |  | 2.60 | 2695 | Prace przygotowawcze | SR3 02 | Prace Posadzkarskie / Prace przygotowawcze
7364 | SR3 02 06 | Mechaniczne czyszczenie podłoża za pomocą szczotek stalowych | m2 |  | Mechaniczne czyszczenie podłoża za pomocą szczotek stalowych to usługa polegająca na usuwaniu zanieczyszczeń, resztek kleju czy farby z powierzchni podłogi przy użyciu szczotek stalowych, które skutecznie oczyszczają podłoże. Proces ten przygotowuje powierzchnię do dalszych prac wykończeniowych, poprawiając przyczepność materiałów i zapewniając gładką, czystą bazę. |  | 10.40 | 2695 | Prace przygotowawcze | SR3 02 | Prace Posadzkarskie / Prace przygotowawcze
7367 | SR3 02 09 | Mechaniczne usunięcie subitu z podłoża | m2 |  | Mechaniczne usunięcie subitu z podłoża to usługa polegająca na precyzyjnym usuwaniu warstwy subitu (podkładu bitumicznego) z powierzchni podłogi za pomocą specjalistycznego sprzętu. Proces ten zapewnia przygotowanie podłoża do dalszych prac wykończeniowych, eliminując wszelkie zanieczyszczenia i nierówności, co poprawia przyczepność nowych materiałów. |  | 65.00 | 2695 | Prace przygotowawcze | SR3 02 | Prace Posadzkarskie / Prace przygotowawcze
7393 | SR3 02 35 | Montaż "floor boxa" | szt. |  | Montaż "floor boxa" to usługa polegająca na instalacji specjalnej skrzynki podłogowej, która umożliwia łatwy dostęp do gniazdek elektrycznych, sieci komputerowej lub innych mediów w podłodze. Dzięki temu rozwiązaniu, zapewnia się estetyczne i funkcjonalne zarządzanie okablowaniem w przestrzeniach biurowych, przemysłowych lub mieszkalnych. |  | 130.00 | 2695 | Prace przygotowawcze | SR3 02 | Prace Posadzkarskie / Prace przygotowawcze
7402 | SR3 02 44 | Montaż odwodnień liniowych | m.b. |  | Montaż odwodnień liniowych to usługa polegająca na instalacji systemu odwodnienia w postaci kanałów liniowych, które skutecznie odprowadzają wodę z powierzchni, takich jak podłogi w łazienkach, kuchniach czy na zewnątrz budynków. System ten zapewnia właściwą cyrkulację wody, zapobiegając jej gromadzeniu się i chroniąc przed zalaniem, jednocześnie dbając o estetyczne wykończenie powierzchni. |  | 195.00 | 2695 | Prace przygotowawcze | SR3 02 | Prace Posadzkarskie / Prace przygotowawcze
7404 | SR3 02 46 | Montaż płyt drewnopochodnych typu OSB - dwuwarstwowo | m2 |  | Montaż płyt drewnopochodnych typu OSB - dwuwarstwowo to usługa polegająca na instalacji płyt OSB w dwóch warstwach, co zapewnia większą stabilność i wytrzymałość konstrukcji. Dwuwarstwowy montaż jest idealny do tworzenia solidnych i trwałych powierzchni, takich jak podłogi, ściany czy stropy, zapewniając dodatkową odporność na obciążenia i uszkodzenia. |  | 32.50 | 2695 | Prace przygotowawcze | SR3 02 | Prace Posadzkarskie / Prace przygotowawcze
7403 | SR3 02 45 | Montaż płyt drewnopochodnych typu OSB - jednowarstwowo | m2 |  | Montaż płyt drewnopochodnych typu OSB – jednowarstwowo to usługa polegająca na instalacji pojedynczej warstwy płyt OSB, które stanowią solidną i stabilną powierzchnię. Płyty OSB są wykorzystywane do budowy podłóg, ścian, stropów i innych elementów konstrukcyjnych, zapewniając wytrzymałość, łatwość montażu oraz dobrą izolację akustyczną. |  | 22.10 | 2695 | Prace przygotowawcze | SR3 02 | Prace Posadzkarskie / Prace przygotowawcze
7401 | SR3 02 43 | Montaż wpustów systemowych | szt. |  | Montaż wpustów systemowych to usługa polegająca na instalacji specjalistycznych urządzeń odpływowych, które służą do skutecznego odprowadzania wody z powierzchni podłogi, takich jak w łazienkach, kuchniach czy na zewnątrz budynków. Wpusty systemowe zapewniają sprawne i bezpieczne zarządzanie wodą, zapobiegając jej gromadzeniu się i zalaniu, a także są estetyczne i łatwe w utrzymaniu. |  | 130.00 | 2695 | Prace przygotowawcze | SR3 02 | Prace Posadzkarskie / Prace przygotowawcze
7377 | SR3 02 19 | Nacinanie podkładu cementowego lub anhydrytowego (jastrychu) | m.b. |  | Nacinanie podkładu cementowego lub anhydrytowego (jastrychu) to proces wykonywania kontrolowanych szczelin, które redukują ryzyko pęknięć i odkształceń. Zapewnia stabilność podłoża oraz optymalne warunki do montażu wykładzin i innych warstw wykończeniowych. |  | 13.00 | 2695 | Prace przygotowawcze | SR3 02 | Prace Posadzkarskie / Prace przygotowawcze
7378 | SR3 02 20 | Nacinanie płyty betonowej | m.b. |  | Nacinanie płyty betonowej to precyzyjna obróbka, umożliwiająca kontrolowane tworzenie szczelin dylatacyjnych lub przygotowanie powierzchni do dalszych prac. Proces ten minimalizuje ryzyko pęknięć i zapewnia trwałość konstrukcji. |  | 26.00 | 2695 | Prace przygotowawcze | SR3 02 | Prace Posadzkarskie / Prace przygotowawcze
7396 | SR3 02 38 | Naprawa ubytków w masie samopoziomującej | rg |  | Naprawa ubytków w masie samopoziomującej polega na wypełnieniu uszkodzeń specjalistyczną zaprawą, co przywraca gładkość i stabilność podłoża. Zapewnia to odpowiednie warunki do dalszych prac wykończeniowych oraz trwałość nawierzchni. |  | 91.00 | 2695 | Prace przygotowawcze | SR3 02 | Prace Posadzkarskie / Prace przygotowawcze
7408 | SR3 02 50 | Niwelacja stopni schodowych w zakresie grubości od 10 - 30 mm | m.b. |  | Niwelacja stopni schodowych w zakresie grubości od 10 do 30 mm polega na wyrównaniu powierzchni za pomocą odpowiednich mas wyrównujących lub zapraw. Proces ten zapewnia równą i stabilną bazę pod dalsze wykończenie, poprawiając bezpieczeństwo i estetykę schodów. |  | 58.50 | 2695 | Prace przygotowawcze | SR3 02 | Prace Posadzkarskie / Prace przygotowawcze
7409 | SR3 02 51 | Niwelacja stopni schodowych w zakresie grubości powyżej 30 mm | m.b. |  | Niwelacja stopni schodowych w zakresie grubości powyżej 30 mm polega na wyrównaniu powierzchni przy użyciu wytrzymałych zapraw cementowych lub mas wyrównujących. Zapewnia stabilność, trwałość oraz odpowiednie przygotowanie pod dalsze wykończenie, takie jak montaż wykładzin czy okładzin schodowych. |  | 91.00 | 2695 | Prace przygotowawcze | SR3 02 | Prace Posadzkarskie / Prace przygotowawcze
7366 | SR3 02 08 | Odkurzenie podłoża | m2 |  | Odkurzenie podłoża to kluczowy etap przygotowania powierzchni, który usuwa kurz, pył i drobne zanieczyszczenia, zapewniając lepszą przyczepność dla kolejnych warstw. Proces ten jest niezbędny przed montażem wykładzin, wylewaniem mas samopoziomujących czy aplikacją klejów. |  | 3.90 | 2695 | Prace przygotowawcze | SR3 02 | Prace Posadzkarskie / Prace przygotowawcze
7365 | SR3 02 07 | Odtłuszczanie podłoża | m2 |  | Odtłuszczanie podłoża to proces usuwania tłustych zanieczyszczeń i resztek substancji chemicznych, który poprawia przyczepność klejów, mas wyrównujących i wykładzin. Jest to kluczowy etap przygotowania powierzchni, zapewniający trwałość i jakość finalnego wykończenia. |  | 10.40 | 2695 | Prace przygotowawcze | SR3 02 | Prace Posadzkarskie / Prace przygotowawcze
7382 | SR3 02 24 | Osadzanie kątowników na krawędziach stopni schodów przed wylewką nadlewającą (prostującą) stopień | m.b. |  | Osadzanie kątowników na krawędziach stopni schodów przed wylewką nadlewającą to proces wzmacniający i stabilizujący krawędzie, zapewniający równą oraz trwałą powierzchnię. Dzięki temu schody zyskują lepszą odporność na uszkodzenia mechaniczne i estetyczne wykończenie. |  | 39.00 | 2695 | Prace przygotowawcze | SR3 02 | Prace Posadzkarskie / Prace przygotowawcze
7380 | SR3 02 22 | Osadzanie listew dylatacyjnych konstrukcyjnych | m.b. |  | Osadzanie listew dylatacyjnych konstrukcyjnych to kluczowy etap zapewniający kontrolę nad naturalnymi ruchami podłoża, minimalizując ryzyko pęknięć i odkształceń. Precyzyjne montowanie listew gwarantuje trwałość oraz estetyczne i funkcjonalne wykończenie posadzki. |  | 130.00 | 2695 | Prace przygotowawcze | SR3 02 | Prace Posadzkarskie / Prace przygotowawcze
7381 | SR3 02 23 | Osadzanie listew dylatacyjnych technologicznych | m.b. |  | Osadzanie listew dylatacyjnych technologicznych umożliwia kontrolowane przenoszenie naprężeń w podłożu, zapobiegając pęknięciom i odkształceniom posadzki. Precyzyjny montaż listew zapewnia trwałość, stabilność oraz estetyczne wykończenie powierzchni. |  | 39.00 | 2695 | Prace przygotowawcze | SR3 02 | Prace Posadzkarskie / Prace przygotowawcze
7369 | SR3 02 11 | Rozcięcie, odkurzenie i zszycie spękań posadzki poprzez klamrowanie oraz uzupełnienie żywicą poliestrową | m.b. |  | Rozcięcie, odkurzenie i zszycie spękań posadzki poprzez klamrowanie oraz uzupełnienie żywicą poliestrową to skuteczna metoda wzmacniania i stabilizacji uszkodzonego podłoża. Proces ten zapobiega dalszemu pękaniu, zwiększa trwałość posadzki i przywraca jej nośność. |  | 18.20 | 2695 | Prace przygotowawcze | SR3 02 | Prace Posadzkarskie / Prace przygotowawcze
10339 | SR3 02 56 | Spisanie protokołu odbioru i dokumentacji powykonawczej | kpl. |  | Spisanie protokołu odbioru i dokumentacji powykonawczej polega na formalnym potwierdzeniu zakończenia prac oraz zgodności ich wykonania z projektem i normami technicznymi. Proces ten obejmuje szczegółowy opis zakresu prac, ewentualne uwagi oraz przekazanie niezbędnych dokumentów dla inwestora. |  | 200.00 | 2695 | Prace przygotowawcze | SR3 02 | Prace Posadzkarskie / Prace przygotowawcze
10337 | SR3 02 54 | Sporządzenie protokołu pomiarowego z jakości podłoża | kpl. |  | Sporządzenie protokołu pomiarowego z jakości podłoża polega na dokładnej ocenie jego parametrów, takich jak równość, wilgotność i nośność, w celu określenia jego przydatności do dalszych prac. Dokument ten zawiera szczegółowe wyniki pomiarów oraz ewentualne zalecenia dotyczące koniecznych działań naprawczych lub przygotowawczych. |  | 150.00 | 2695 | Prace przygotowawcze | SR3 02 | Prace Posadzkarskie / Prace przygotowawcze
7407 | SR3 02 49 | Szalowanie stopni schodowych | m.b. |  | Szalowanie stopni schodowych polega na wykonaniu tymczasowej konstrukcji z desek lub płyt, która nadaje kształt i wymiary betonowym stopniom. Proces ten zapewnia precyzyjne uformowanie schodów oraz stabilność podczas wylewania i wiązania betonu. |  | 32.50 | 2695 | Prace przygotowawcze | SR3 02 | Prace Posadzkarskie / Prace przygotowawcze
7395 | SR3 02 37 | Szlifowanie masy samopoziomującej | m2 |  | Szlifowanie masy samopoziomującej polega na mechanicznym wyrównaniu i wygładzeniu powierzchni w celu usunięcia drobnych nierówności oraz poprawy przyczepności dla kolejnych warstw wykończeniowych. Proces ten zapewnia idealnie gładkie i stabilne podłoże, gotowe do montażu wykładzin, paneli lub innych pokryć podłogowych. |  | 6.50 | 2695 | Prace przygotowawcze | SR3 02 | Prace Posadzkarskie / Prace przygotowawcze
7359 | SR3 02 01 | Szlifowanie podkładu cementowego za pomocą szlifierki jednotarczowej | m2 |  | Szlifowanie podkładu cementowego za pomocą szlifierki jednotarczowej polega na mechanicznym wyrównaniu i wygładzeniu powierzchni w celu usunięcia nierówności, mleczka cementowego oraz poprawy przyczepności dla kolejnych warstw. Proces ten zapewnia optymalne przygotowanie podłoża pod klejenie wykładzin, płytek lub innych pokryć podłogowych. |  | 10.40 | 2695 | Prace przygotowawcze | SR3 02 | Prace Posadzkarskie / Prace przygotowawcze
7360 | SR3 02 02 | Szlifowanie podkładu cementowego za pomocą szlifierki wielogłowicowej | m2 |  | Szlifowanie podkładu cementowego za pomocą szlifierki wielogłowicowej to precyzyjna metoda mechanicznego wygładzania powierzchni, usuwania nierówności i otwierania struktury betonu. Proces ten zapewnia doskonałą przyczepność dla kolejnych warstw wykończeniowych, takich jak kleje, masy wyrównujące czy powłoki żywiczne. |  | 32.50 | 2695 | Prace przygotowawcze | SR3 02 | Prace Posadzkarskie / Prace przygotowawcze
7406 | SR3 02 48 | Szlifowanie płyt drewnopochodnych typu OSB | m2 |  | Szlifowanie płyt drewnopochodnych typu OSB polega na mechanicznym wygładzeniu powierzchni w celu usunięcia nierówności, zadziorów i poprawy przyczepności dla farb, lakierów lub klejów. Proces ten zapewnia lepszą jakość wykończenia oraz optymalne przygotowanie podłoża do dalszych prac budowlanych i wykończeniowych. |  | 5.20 | 2695 | Prace przygotowawcze | SR3 02 | Prace Posadzkarskie / Prace przygotowawcze
7400 | SR3 02 42 | Szlifowanie wypiętrzonych krawędzi dylatacji technologicznych w podkładach cementowych (jastrychu) | m.b. |  | Szlifowanie wypiętrzonych krawędzi dylatacji technologicznych w podkładach cementowych (jastrychu) polega na mechanicznym wyrównaniu miejscowych różnic wysokości, aby uzyskać gładką i jednolitą powierzchnię. Proces ten eliminuje nierówności, poprawia stabilność podłoża i zapewnia odpowiednią przyczepność dla kolejnych warstw wykończeniowych. |  | 58.50 | 2695 | Prace przygotowawcze | SR3 02 | Prace Posadzkarskie / Prace przygotowawcze
7397 | SR3 02 39 | Szlifowanie ścian na wysokości do 15 cm przed wywinięciem cokołów | m.b. |  | Szlifowanie ścian na wysokości do 15 cm przed wywinięciem cokołów polega na mechanicznym wygładzeniu powierzchni w celu usunięcia nierówności i poprawy przyczepności kleju. Proces ten zapewnia trwałe i estetyczne połączenie wykładziny ze ścianą, minimalizując ryzyko odspajania się cokołów. |  | 2.60 | 2695 | Prace przygotowawcze | SR3 02 | Prace Posadzkarskie / Prace przygotowawcze
7388 | SR3 02 30 | Szpachlowanie i wyrównanie progów w celu uzyskania łagodnego przejścia | m2 |  | Szpachlowanie i wyrównanie progów ma na celu zniwelowanie różnic wysokości, aby uzyskać płynne i bezpieczne przejście między pomieszczeniami. Proces ten poprawia estetykę oraz komfort użytkowania, eliminując progi i potencjalne przeszkody. |  | 26.00 | 2695 | Prace przygotowawcze | SR3 02 | Prace Posadzkarskie / Prace przygotowawcze
7387 | SR3 02 29 | Szpachlowanie podłoży (za każdą nałożoną warstwę) | m2 |  | Szpachlowanie podłoży polega na aplikacji warstwy masy wyrównującej w celu eliminacji nierówności i poprawy przyczepności dla kolejnych warstw wykończeniowych. Każda nałożona warstwa zapewnia lepszą gładkość i stabilność podłoża, dostosowując je do wymagań użytkowych. |  | 13.00 | 2695 | Prace przygotowawcze | SR3 02 | Prace Posadzkarskie / Prace przygotowawcze
7386 | SR3 02 28 | Szpachlowanie podłoży na pochylniach gr. do 5 mm | m2 |  | Szpachlowanie podłoży na pochylniach do 5 mm to proces techniczny mający na celu wyrównanie nierówności i uzyskanie gładkiej powierzchni, niezbędnej do dalszych prac wykończeniowych. Proces ten obejmuje przygotowanie podłoża, aplikację specjalistycznej masy szpachlowej o odpowiedniej przyczepności i elastyczności, wygładzenie oraz ewentualne szlifowanie |  | 19.50 | 2695 | Prace przygotowawcze | SR3 02 | Prace Posadzkarskie / Prace przygotowawcze
7405 | SR3 02 47 | Szpachlowanie płyt drewnopochodnych typu OSB | m2 |  | Szpachlowanie płyt drewnopochodnych typu OSB polega na wypełnieniu szczelin, nierówności i porów w celu uzyskania gładkiej i jednolitej powierzchni. Proces ten poprawia estetykę oraz zwiększa przyczepność dla farb, lakierów lub okładzin podłogowych. |  | 13.00 | 2695 | Prace przygotowawcze | SR3 02 | Prace Posadzkarskie / Prace przygotowawcze
7384 | SR3 02 26 | Szpachlowanie schodów drewnianych (szlifowanie, odkurzenie, gruntowanie, szpachlowanie, szlifowanie, odkurzenie) | m2 |  | Szpachlowanie schodów drewnianych to wieloetapowy proces, mający na celu przywrócenie estetyki i funkcjonalności drewnianych stopni. Rozpoczyna się od szlifowania, które usuwa stare powłoki i nierówności, a następnie odkurzania, aby oczyścić powierzchnię. Kolejnym krokiem jest gruntowanie, które zwiększa przyczepność szpachli, po czym następuje aplikacja masy szpachlowej, wypełniającej ubytki i pęknięcia. Po wyschnięciu szpachli, schody są ponownie szlifowane, aby uzyskać idealnie gładką powierzchnię, a na koniec odkurzane, przygotowując je do dalszego wykończenia. |  | 104.00 | 2695 | Prace przygotowawcze | SR3 02 | Prace Posadzkarskie / Prace przygotowawcze
7383 | SR3 02 25 | Szpachlowanie stopni schodów (stopni i podstopni) | m2 |  | Szpachlowanie stopni schodów (stopni i podstopni) to proces techniczny, mający na celu wyrównanie i wygładzenie powierzchni zarówno stopni, jak i podstopni schodów. Polega na aplikacji specjalistycznej masy szpachlowej, która wypełnia wszelkie nierówności, ubytki i pęknięcia, przygotowując schody do dalszych prac wykończeniowych, takich jak malowanie czy lakierowanie. Proces ten zapewnia estetyczny wygląd schodów oraz zwiększa ich trwałość i bezpieczeństwo użytkowania. |  | 104.00 | 2695 | Prace przygotowawcze | SR3 02 | Prace Posadzkarskie / Prace przygotowawcze
7385 | SR3 02 27 | Szpachlowanie ścian pod przyklejenie cokołów z wykładziny do wys. 15 cm | m2 |  | Szpachlowanie ścian pod przyklejenie cokołów z wykładziny do wysokości 15 cm to proces mający na celu przygotowanie idealnie gładkiej i równej powierzchni, niezbędnej do trwałego i estetycznego montażu cokołów. Polega on na aplikacji masy szpachlowej w dolnej części ściany, na wysokości do 15 cm, w celu usunięcia wszelkich nierówności, pęknięć i ubytków, co zapewnia optymalną przyczepność kleju i zapobiega odstawaniu cokołów. |  | 6.50 | 2695 | Prace przygotowawcze | SR3 02 | Prace Posadzkarskie / Prace przygotowawcze
10338 | SR3 02 55 | Umycie nowej posadzki do odbioru | m2 |  | Umycie nowej posadzki do odbioru to kluczowy etap finalizacji prac wykończeniowych, mający na celu usunięcie wszelkich zabrudzeń, pozostałości po pracach budowlanych oraz kurzu, co pozwala na dokładną ocenę jakości wykonania posadzki. Proces ten obejmuje zastosowanie odpowiednich środków czyszczących, dostosowanych do rodzaju posadzki, oraz precyzyjne usunięcie wszelkich zanieczyszczeń, co zapewnia idealnie czystą i gotową do użytkowania powierzchnię. |  | 3.00 | 2695 | Prace przygotowawcze | SR3 02 | Prace Posadzkarskie / Prace przygotowawcze
7363 | SR3 02 05 | Usuwanie żywicy epoksydowej z podkładu cementowego | m2 |  | Usuwanie żywicy epoksydowej z podkładu cementowego to proces mający na celu przywrócenie pierwotnej struktury i czystości powierzchni podkładu. Proces ten polega na mechanicznym lub chemicznym usunięciu stwardniałej żywicy epoksydowej, przy użyciu specjalistycznych narzędzi i środków, tak aby nie uszkodzić struktury podkładu cementowego. |  | 65.00 | 2695 | Prace przygotowawcze | SR3 02 | Prace Posadzkarskie / Prace przygotowawcze
7379 | SR3 02 21 | Uzupełnianie dylatacji technologicznych | m.b. |  | Uzupełnianie dylatacji technologicznych to proces techniczny, mający na celu wypełnienie szczelin dylatacyjnych, które są celowo pozostawione w konstrukcjach budowlanych w celu kompensacji ruchów termicznych, osiadania gruntu lub innych naprężeń. Polega na aplikacji elastycznych materiałów wypełniających, takich jak masy poliuretanowe, silikony lub specjalistyczne taśmy dylatacyjne, które zapewniają szczelność i trwałość połączenia, jednocześnie umożliwiając kontrolowane ruchy elementów konstrukcyjnych. |  | 19.50 | 2695 | Prace przygotowawcze | SR3 02 | Prace Posadzkarskie / Prace przygotowawcze
7368 | SR3 02 10 | Wykonanie dylatacji obwodowych przy wylewkach samopoziomujących grubowarstwowych | m.b. |  | Wykonanie dylatacji obwodowych przy wylewkach samopoziomujących grubowarstwowych to kluczowy proces, który zapobiega pękaniu i uszkodzeniom wylewki w wyniku naturalnych ruchów budynku, zmian temperatury i wilgotności. Polega na oddzieleniu wylewki od ścian i innych elementów konstrukcyjnych za pomocą elastycznych materiałów, takich jak taśmy dylatacyjne lub pianki, co pozwala na swobodne ruchy wylewki bez przenoszenia naprężeń na sąsiednie elementy. |  | 3.90 | 2695 | Prace przygotowawcze | SR3 02 | Prace Posadzkarskie / Prace przygotowawcze
7399 | SR3 02 41 | Wykonanie niwelacji posadzki z ustawieniem reperów | m2 |  | Wykonanie niwelacji posadzki z ustawieniem reperów to proces mający na celu precyzyjne wyrównanie poziomu posadzki, niezbędne przed wykonaniem wylewki samopoziomującej lub innych prac wykończeniowych. Polega na wyznaczeniu punktów odniesienia (reperów) za pomocą niwelatora laserowego lub optycznego, co pozwala na dokładne określenie różnic wysokości i zapewnienie równej powierzchni na całej posadzce. |  | 39.00 | 2695 | Prace przygotowawcze | SR3 02 | Prace Posadzkarskie / Prace przygotowawcze
7375 | SR3 02 17 | Wykonanie odcięcia wilgoci z podłoża za pomocą żywicy syntetycznej (za każdą warstwę) | m2 |  | Wykonanie odcięcia wilgoci z podłoża za pomocą żywicy syntetycznej to proces, który ma na celu stworzenie bariery izolacyjnej, zapobiegającej przenikaniu wilgoci z gruntu do warstw wykończeniowych posadzki. Polega na aplikacji kolejnych warstw specjalistycznej żywicy syntetycznej, która tworzy szczelną powłokę, chroniącą przed kapilarnym podciąganiem wilgoci i innymi formami zawilgocenia podłoża. Każda kolejna warstwa żywicy zwiększa skuteczność bariery, zapewniając długotrwałą ochronę przed wilgocią. |  | 10.40 | 2695 | Prace przygotowawcze | SR3 02 | Prace Posadzkarskie / Prace przygotowawcze
7392 | SR3 02 34 | Wykonanie podkładu cementowego - naprawa podłoża o pow. do 10 m² i więcej | m2 |  | Wykonanie podkładu cementowego – naprawa podłoża o powierzchni do 10 m² i więcej to proces, który ma na celu przywrócenie równości, stabilności i trwałości podłoża przed dalszymi pracami wykończeniowymi. Polega na usunięciu uszkodzonych fragmentów starego podkładu, oczyszczeniu i przygotowaniu podłoża, a następnie na aplikacji nowej warstwy zaprawy cementowej, która jest wyrównywana i wygładzana, aby uzyskać równą i stabilną powierzchnię. |  | 65.00 | 2695 | Prace przygotowawcze | SR3 02 | Prace Posadzkarskie / Prace przygotowawcze
7391 | SR3 02 33 | Wykonanie podkładu cementowego - naprawa podłoża o pow. do 2 m² | m2 |  | Wykonanie podkładu cementowego – naprawa podłoża o powierzchni do 2 m² to proces mający na celu precyzyjne i skuteczne usunięcie uszkodzeń na niewielkim obszarze podłoża cementowego. Polega na dokładnym oczyszczeniu i przygotowaniu uszkodzonej powierzchni, a następnie na aplikacji specjalistycznej zaprawy cementowej, która jest starannie wyrównywana i wygładzana, aby zapewnić trwałe i estetyczne wykończenie. |  | 78.00 | 2695 | Prace przygotowawcze | SR3 02 | Prace Posadzkarskie / Prace przygotowawcze
7389 | SR3 02 31 | Wylanie mas samopoziomujących gr. do 5 mm | m2 |  | Wylewanie mas samopoziomujących o grubości do 5 mm to proces techniczny, mający na celu uzyskanie idealnie równej i gładkiej powierzchni posadzki. Polega na aplikacji specjalistycznej masy samopoziomującej, która pod wpływem grawitacji rozpływa się, wypełniając wszelkie nierówności i tworząc jednolitą warstwę o określonej grubości, co jest kluczowe przed dalszymi pracami wykończeniowymi, takimi jak układanie płytek, paneli czy wykładzin. |  | 15.60 | 2695 | Prace przygotowawcze | SR3 02 | Prace Posadzkarskie / Prace przygotowawcze
7390 | SR3 02 32 | Wylanie mas samopoziomujących pow. 5 mm/pogrubienie /za każdy mm | m2 |  | Wylewanie mas samopoziomujących o grubości powyżej 5 mm, z uwzględnieniem pogrubienia za każdy dodatkowy milimetr, to proces mający na celu uzyskanie idealnie równej i gładkiej powierzchni posadzki, gdy standardowa grubość wylewki jest niewystarczająca. Każdy dodatkowy milimetr grubości wylewki wymaga zastosowania większej ilości materiału, co wpływa na koszt i czas wykonania, ale pozwala na precyzyjne wyrównanie większych nierówności podłoża. |  | 1.95 | 2695 | Prace przygotowawcze | SR3 02 | Prace Posadzkarskie / Prace przygotowawcze
7394 | SR3 02 36 | Wyprowadzenie spadków przy kratkach ściekowych o pow. do 1 m² | szt. |  | Wykonanie spadków przy kratkach ściekowych o powierzchni do 1 m² to proces mający na celu zapewnienie efektywnego odprowadzania wody z powierzchni posadzki do kratki ściekowej. Polega na precyzyjnym ukształtowaniu podłoża, tak aby woda spływała w kierunku kratki, eliminując ryzyko powstawania zastoin i zapewniając suchą i bezpieczną powierzchnię. |  | 130.00 | 2695 | Prace przygotowawcze | SR3 02 | Prace Posadzkarskie / Prace przygotowawcze
7374 | SR3 02 16 | Wzmacnianie podłoża żywicą epoksydową (za każdą warstwę) | m2 |  | Wzmacnianie podłoża żywicą epoksydową (za każdą warstwę) to proces mający na celu zwiększenie wytrzymałości i stabilności podłoża poprzez penetrację i utwardzenie jego struktury. Polega na aplikacji kolejnych warstw specjalistycznej żywicy epoksydowej, która wnika w pory i mikropęknięcia podłoża, tworząc trwałą i odporną na obciążenia warstwę wzmacniającą. Każda kolejna warstwa żywicy zwiększa efekt wzmocnienia, zapewniając długotrwałą ochronę i stabilność podłoża. |  | 10.40 | 2695 | Prace przygotowawcze | SR3 02 | Prace Posadzkarskie / Prace przygotowawcze
10335 | SR3 02 52 | Zabezpieczenie frontu robót folią i antychlapami | m2 |  | Zabezpieczenie frontu robót folią i antychlapami to proces mający na celu ochronę otoczenia przed zabrudzeniami i uszkodzeniami podczas prac budowlanych lub remontowych. Polega na zastosowaniu folii ochronnej do osłonięcia podłóg, mebli i innych elementów, a także na użyciu antychlapów, które zapobiegają rozprzestrzenianiu się pyłu, farby i innych substancji, co pozwala na utrzymanie czystości i porządku w miejscu pracy oraz minimalizuje ryzyko uszkodzeń. |  | 2.00 | 2695 | Prace przygotowawcze | SR3 02 | Prace Posadzkarskie / Prace przygotowawcze
7376 | SR3 02 18 | Zasypanie żywicy epoksydowej piaskiem kwarcowym (pełny zasyp) | m2 |  | Zasypanie żywicy epoksydowej piaskiem kwarcowym (pełny zasyp) to proces mający na celu zwiększenie przyczepności kolejnych warstw żywicy lub innych materiałów wykończeniowych, a także poprawę właściwości antypoślizgowych posadzki. Polega na równomiernym rozsypaniu piasku kwarcowego na świeżo nałożoną warstwę żywicy, tak aby cała powierzchnia była pokryta piaskiem, co zapewnia optymalną przyczepność i trwałość wykończenia. |  | 2.60 | 2695 | Prace przygotowawcze | SR3 02 | Prace Posadzkarskie / Prace przygotowawcze
7370 | SR3 02 12 | Zbrojenie podłoża siatką z tworzywa na całej powierzchni wraz zamocowaniem siatki masą szpachlową | m2 |  | Zbrojenie podłoża siatką z tworzywa na całej powierzchni wraz z zamocowaniem siatki masą szpachlową to proces techniczny, mający na celu zwiększenie wytrzymałości i stabilności podłoża, szczególnie w przypadku nierównych lub uszkodzonych powierzchni. Polega na rozłożeniu siatki z tworzywa na całej powierzchni podłoża, a następnie na zamocowaniu jej za pomocą specjalistycznej masy szpachlowej, która wypełnia przestrzenie między oczkami siatki, tworząc jednolitą i wzmocnioną warstwę. |  | 5.20 | 2695 | Prace przygotowawcze | SR3 02 | Prace Posadzkarskie / Prace przygotowawcze
7371 | SR3 02 13 | Zbrojenie podłoża siatką z tworzywa punktowo do 0,2 m² | pkt |  | Zbrojenie podłoża siatką z tworzywa punktowo do 0,2 m² to proces, który ma na celu lokalne wzmocnienie osłabionych fragmentów podłoża, minimalizując ryzyko pęknięć i uszkodzeń. Polega na wycięciu fragmentu siatki o odpowiednim rozmiarze i zamocowaniu go w wybranym miejscu za pomocą masy szpachlowej, co pozwala na precyzyjne wzmocnienie konkretnych, newralgicznych obszarów podłoża. |  | 13.00 | 2695 | Prace przygotowawcze | SR3 02 | Prace Posadzkarskie / Prace przygotowawcze
10336 | SR3 02 53 | Zeszlifowanie pozostałości kleju | m2 |  | Zeszlifowanie pozostałości kleju to proces mający na celu usunięcie resztek kleju pozostałych po demontażu wykładzin, płytek lub innych materiałów wykończeniowych, co jest kluczowe dla przygotowania podłoża do dalszych prac. Proces ten polega na mechanicznym ścieraniu kleju za pomocą szlifierki lub innych narzędzi, co pozwala na uzyskanie gładkiej i czystej powierzchni, gotowej do aplikacji nowych materiałów. |  | 6.50 | 2695 | Prace przygotowawcze | SR3 02 | Prace Posadzkarskie / Prace przygotowawcze
7362 | SR3 02 04 | Śrutowanie podkładu cementowego | m2 |  | Śrutowanie podkładu cementowego to mechaniczna metoda oczyszczania i szorstkowania powierzchni za pomocą strumienia stalowych kulek. Proces ten poprawia przyczepność podłoża, usuwa zanieczyszczenia oraz przygotowuje je do dalszych prac, takich jak aplikacja powłok lub klejenie wykładzin. |  | 19.50 | 2695 | Prace przygotowawcze | SR3 02 | Prace Posadzkarskie / Prace przygotowawcze
7352 | SR3 01 31 | Demontaż aluminiowych listew progowych | m.b. |  | Demontaż aluminiowych listew progowych to usługa polegająca na bezpiecznym usunięciu listew montowanych na progach, bez uszkodzenia powierzchni podłogi. Zapewnia to przygotowanie przestrzeni do wymiany wykładziny lub montażu nowych listew progowych. |  | 5.20 | 2694 | Prace rozbiórkowe | SR3 01 | Prace Posadzkarskie / Prace rozbiórkowe
7347 | SR3 01 26 | Demontaż drewnianych listew przypodłogowych | m.b. |  | Demontaż drewnianych listew przypodłogowych to usługa polegająca na starannym usunięciu listew przy ścianach, bez uszkodzenia ścian czy podłogi. Umożliwia to przeprowadzenie remontu, wymianę podłogi lub instalację nowych listew przypodłogowych. |  | 6.50 | 2694 | Prace rozbiórkowe | SR3 01 | Prace Posadzkarskie / Prace rozbiórkowe
7353 | SR3 01 32 | Demontaż listew dylatacyjnych kotwionych w posadzce do głębokości 3cm | m.b. |  | Demontaż listew dylatacyjnych kotwionych w posadzce do głębokości 3 cm to usługa polegająca na precyzyjnym usunięciu listew dylatacyjnych, które zostały osadzone w podłożu na głębokość do 3 cm. Zapewnia to przygotowanie posadzki do dalszych prac remontowych lub instalacyjnych. |  | 26.00 | 2694 | Prace rozbiórkowe | SR3 01 | Prace Posadzkarskie / Prace rozbiórkowe
7354 | SR3 01 33 | Demontaż listew dylatacyjnych kotwionych w posadzce o głębokości powyżej 3cm | m.b. |  | Demontaż listew dylatacyjnych kotwionych w posadzce o głębokości powyżej 3 cm to usługa polegająca na precyzyjnym usunięciu listew, które zostały osadzone głębiej niż 3 cm w posadzce. Wymaga to zastosowania odpowiednich narzędzi i technik, aby uniknąć uszkodzenia powierzchni posadzki. |  | 39.00 | 2694 | Prace rozbiórkowe | SR3 01 | Prace Posadzkarskie / Prace rozbiórkowe
7348 | SR3 01 27 | Demontaż listew przypodłogowych z PVC | m.b. |  | Demontaż listew przypodłogowych z PVC to usługa polegająca na starannym usunięciu listew montowanych przy ścianach, wykonanych z materiału PVC. Proces ten pozwala na przygotowanie pomieszczenia do wymiany podłogi lub instalacji nowych listew przypodłogowych. |  | 3.90 | 2694 | Prace rozbiórkowe | SR3 01 | Prace Posadzkarskie / Prace rozbiórkowe
7358 | SR3 01 37 | Kontener o poj. Do 4,5 m3 do wywozu zdemontowanych elementów posadzek | szt. |  | Kontener o pojemności do 4,5 m³ do wywozu zdemontowanych elementów posadzek to usługa polegająca na wynajmie kontenera, który umożliwia bezpieczny i efektywny transport i usuwanie odpadów budowlanych, takich jak resztki wykładzin czy elementy posadzek. Dzięki odpowiedniej pojemności, kontener jest idealny do niewielkich prac remontowych, zapewniając porządek na placu budowy. |  | 780.00 | 2694 | Prace rozbiórkowe | SR3 01 | Prace Posadzkarskie / Prace rozbiórkowe
7346 | SR3 01 25 | Rozebranie konstrukcji podłogi podniesionej | m2 |  | Rozebranie konstrukcji podłogi podniesionej polega na demontażu paneli, wsporników i rusztu nośnego w sposób kontrolowany, umożliwiając dalsze prace modernizacyjne lub wymianę systemu. Proces ten zapewnia bezpieczne usunięcie elementów bez uszkodzenia podłoża i instalacji znajdujących się pod podłogą. |  | 13.00 | 2694 | Prace rozbiórkowe | SR3 01 | Prace Posadzkarskie / Prace rozbiórkowe
7337 | SR3 01 17 | Rozebranie podłogi drewnianej wykonanej z desek klejonych do podłoża | m2 |  | Rozebranie podłogi drewnianej wykonanej z desek klejonych do podłoża polega na precyzyjnym demontażu poszczególnych elementów przy minimalizacji uszkodzeń podłoża. Proces ten umożliwia przygotowanie powierzchni do dalszych prac, takich jak montaż nowej posadzki lub renowacja podłoża. |  | 19.50 | 2694 | Prace rozbiórkowe | SR3 01 | Prace Posadzkarskie / Prace rozbiórkowe
7336 | SR3 01 16 | Rozebranie podłogi drewnianej wykonanej z desek na legarach | m2 |  | Rozebranie podłogi drewnianej wykonanej z desek na legarach obejmuje demontaż desek, usunięcie legarów oraz oczyszczenie podłoża. Proces ten przygotowuje powierzchnię do dalszych prac modernizacyjnych, umożliwiając ewentualną wymianę konstrukcji lub zastosowanie nowego systemu podłogowego. |  | 19.50 | 2694 | Prace rozbiórkowe | SR3 01 | Prace Posadzkarskie / Prace rozbiórkowe
7338 | SR3 01 18 | Rozebranie podłogi drewnianej wykonanej z mozaiki przemysłowej | m2 |  | Rozebranie podłogi drewnianej wykonanej z mozaiki przemysłowej polega na usunięciu poszczególnych elementów przy jednoczesnym oczyszczeniu podłoża z resztek kleju. Proces ten przygotowuje powierzchnię do dalszych prac, umożliwiając montaż nowej posadzki lub renowację podłoża. |  | 19.50 | 2694 | Prace rozbiórkowe | SR3 01 | Prace Posadzkarskie / Prace rozbiórkowe
7339 | SR3 01 19 | Rozebranie podłogi drewnianej wykonanej z parkietu | m2 |  | Rozebranie podłogi drewnianej wykonanej z parkietu obejmuje demontaż poszczególnych klepek oraz usunięcie resztek kleju z podłoża. Proces ten przygotowuje powierzchnię do dalszych prac, takich jak montaż nowej podłogi lub renowacja istniejącej nawierzchni. |  | 19.50 | 2694 | Prace rozbiórkowe | SR3 01 | Prace Posadzkarskie / Prace rozbiórkowe
7344 | SR3 01 23 | Rozebranie podłogi podniesionej wykonanej z płyt gipsowych klejonych ze sobą | m2 |  | Rozebranie podłogi podniesionej wykonanej z płyt gipsowych klejonych ze sobą polega na precyzyjnym demontażu warstw posadzki oraz oczyszczeniu podłoża z resztek kleju. Proces ten przygotowuje powierzchnię do dalszych prac modernizacyjnych, umożliwiając montaż nowego systemu podłogowego. |  | 45.50 | 2694 | Prace rozbiórkowe | SR3 01 | Prace Posadzkarskie / Prace rozbiórkowe
7345 | SR3 01 24 | Rozebranie podłogi podniesionej wykonanej z płyt gipsowych lub drewnopochodnych | m2 |  | Rozebranie podłogi podniesionej wykonanej z płyt gipsowych lub drewnopochodnych obejmuje demontaż paneli, konstrukcji nośnej oraz usunięcie ewentualnych pozostałości montażowych. Proces ten przygotowuje powierzchnię do dalszych prac modernizacyjnych, umożliwiając instalację nowej posadzki lub zmianę układu technicznego podłogi. |  | 39.00 | 2694 | Prace rozbiórkowe | SR3 01 | Prace Posadzkarskie / Prace rozbiórkowe
7335 | SR3 01 15 | Rozebranie podłogi z deski wielowarstwowej przyklejonej do podłoża | m2 |  | Rozebranie podłogi z deski wielowarstwowej przyklejonej do podłoża polega na precyzyjnym usunięciu desek oraz oczyszczeniu powierzchni z resztek kleju. Proces ten przygotowuje podłoże do dalszych prac, takich jak montaż nowej posadzki lub renowacja powierzchni. |  | 19.50 | 2694 | Prace rozbiórkowe | SR3 01 | Prace Posadzkarskie / Prace rozbiórkowe
7334 | SR3 01 14 | Rozebranie podłogi z deski wielowarstwowej ułożonej luźno na podkładach pływających | m2 |  | Rozebranie podłogi z deski wielowarstwowej ułożonej luźno na podkładach pływających polega na demontażu desek bez uszkadzania podłoża oraz usunięciu warstwy podkładowej. Proces ten umożliwia szybkie przygotowanie powierzchni do ponownego montażu lub modernizacji podłogi. |  | 7.80 | 2694 | Prace rozbiórkowe | SR3 01 | Prace Posadzkarskie / Prace rozbiórkowe
7331 | SR3 01 11 | Rozebranie podłogi z paneli laminowanych klejonych ze sobą ułożonych luźno na podkładach pływających | m2 |  | Rozebranie podłogi z paneli laminowanych klejonych ze sobą, ułożonych luźno na podkładach pływających, polega na demontażu paneli oraz usunięciu podkładu. Proces ten przygotowuje podłoże do dalszych prac, umożliwiając montaż nowej posadzki lub modernizację powierzchni. |  | 7.80 | 2694 | Prace rozbiórkowe | SR3 01 | Prace Posadzkarskie / Prace rozbiórkowe
7333 | SR3 01 13 | Rozebranie podłogi z paneli laminowanych przyklejonych do podłoża za pomocą kleju | m2 |  | Rozebranie podłogi z paneli laminowanych przyklejonych do podłoża za pomocą kleju obejmuje usunięcie paneli oraz dokładne oczyszczenie powierzchni z resztek kleju. Proces ten przygotowuje podłoże do dalszych prac, takich jak montaż nowej posadzki lub renowacja powierzchni. |  | 19.50 | 2694 | Prace rozbiórkowe | SR3 01 | Prace Posadzkarskie / Prace rozbiórkowe
7332 | SR3 01 12 | Rozebranie podłogi z paneli laminowanych łączonych ze sobą na zamki bez użycia kleju ułożonych luźno na podkładach pływających | m2 |  | Rozebranie podłogi z paneli laminowanych łączonych na zamki bez użycia kleju, ułożonych luźno na podkładach pływających, polega na szybkim i bezinwazyjnym demontażu poszczególnych paneli oraz usunięciu warstwy podkładowej. Proces ten pozwala na sprawne przygotowanie powierzchni do ponownego montażu lub modernizacji podłogi. |  | 10.40 | 2694 | Prace rozbiórkowe | SR3 01 | Prace Posadzkarskie / Prace rozbiórkowe
7341 | SR3 01 20 | Rozebranie ślepej podłogi drewnianej wykonanej z desek i legarów, lub płyt i legarów | m2 |  | Rozebranie ślepej podłogi drewnianej wykonanej z desek i legarów lub płyt i legarów obejmuje demontaż warstwy wierzchniej oraz usunięcie konstrukcji nośnej. Proces ten umożliwia przygotowanie podłoża do dalszych prac, takich jak montaż nowej podłogi lub modernizacja przestrzeni. |  | 39.00 | 2694 | Prace rozbiórkowe | SR3 01 | Prace Posadzkarskie / Prace rozbiórkowe
7351 | SR3 01 30 | Skucie cokołów z lastryka | m.b. |  | Skucie cokołów z lastryka polega na precyzyjnym usunięciu warstwy lastrykowej bez uszkadzania przylegających powierzchni. Proces ten przygotowuje ściany lub podłoże do dalszych prac wykończeniowych, takich jak montaż nowych listew czy okładzin. |  | 13.00 | 2694 | Prace rozbiórkowe | SR3 01 | Prace Posadzkarskie / Prace rozbiórkowe
7350 | SR3 01 29 | Skucie cokołów z płytek ceramicznych | m.b. |  | Skucie cokołów z płytek ceramicznych polega na ich precyzyjnym usunięciu wraz z resztkami kleju, bez uszkadzania sąsiadujących powierzchni. Proces ten przygotowuje ściany lub podłoże do dalszych prac wykończeniowych, takich jak montaż nowych listew czy okładzin. |  | 7.80 | 2694 | Prace rozbiórkowe | SR3 01 | Prace Posadzkarskie / Prace rozbiórkowe
7356 | SR3 01 35 | Skucie podkładu cementowego (jastrychu) - miejscowo o pow. skucia do 10m2 | m2 |  | Skucie podkładu cementowego (jastrychu) miejscowo na powierzchni do 10 m² polega na usunięciu zniszczonych lub nieodpowiednich fragmentów w celu przygotowania podłoża do naprawy lub wymiany. Proces ten zapewnia stabilność i odpowiednią przyczepność dla nowej warstwy podkładu lub posadzki. |  | 39.00 | 2694 | Prace rozbiórkowe | SR3 01 | Prace Posadzkarskie / Prace rozbiórkowe
7357 | SR3 01 36 | Skucie podkładu cementowego (jastrychu) o powierzchni powyżej 10 m2 | m2 |  | Skucie podkładu cementowego (jastrychu) na powierzchni powyżej 10 m² polega na mechanicznym usunięciu warstwy jastrychu w celu przygotowania podłoża pod nową posadzkę. Proces ten umożliwia eliminację nierówności, uszkodzeń oraz poprawę stabilności nowej warstwy podłogowej. |  | 26.00 | 2694 | Prace rozbiórkowe | SR3 01 | Prace Posadzkarskie / Prace rozbiórkowe
7355 | SR3 01 34 | Skucie podkładu cementowego (jastrychu)- miejscowo o pow. skucia do 2m2 | m2 |  | Skucie podkładu cementowego (jastrychu) miejscowo na powierzchni do 2 m² polega na precyzyjnym usunięciu uszkodzonych lub nieodpowiednich fragmentów w celu przygotowania podłoża do naprawy. Proces ten pozwala na skuteczne wyrównanie powierzchni i zapewnienie odpowiedniej przyczepności dla nowej warstwy podkładu lub posadzki. |  | 52.00 | 2694 | Prace rozbiórkowe | SR3 01 | Prace Posadzkarskie / Prace rozbiórkowe
7343 | SR3 01 22 | Skucie skałodrzewu | m2 |  | Skucie skałodrzewu polega na mechanicznym usunięciu twardej, zbitej warstwy cementowo-wapiennej w celu przygotowania podłoża do dalszych prac budowlanych. Proces ten pozwala na wyrównanie powierzchni i poprawę przyczepności dla nowych warstw wykończeniowych. |  | 39.00 | 2694 | Prace rozbiórkowe | SR3 01 | Prace Posadzkarskie / Prace rozbiórkowe
7349 | SR3 01 28 | Zerwanie cokołów z wywiniętej wykładziny PVC | m.b. |  | Zerwanie cokołów z wywiniętej wykładziny PVC to proces demontażu, który ma na celu usunięcie cokołów wykonanych z wykładziny PVC, które zostały wywinięte na ścianę w celu ochrony i estetycznego wykończenia połączenia między podłogą a ścianą. Proces ten polega na odcięciu lub oderwaniu cokołów od ściany, a następnie na usunięciu pozostałości kleju lub innych materiałów mocujących, co pozwala na przygotowanie powierzchni do dalszych prac wykończeniowych. |  | 5.20 | 2694 | Prace rozbiórkowe | SR3 01 | Prace Posadzkarskie / Prace rozbiórkowe
7342 | SR3 01 21 | Zerwanie posadzki z płytek ceramicznych | m2 |  | Zerwanie posadzki z płytek ceramicznych to proces demontażu, który ma na celu usunięcie płytek ceramicznych z podłoża, co jest często konieczne przed przeprowadzeniem remontu lub wymianą posadzki. Proces ten polega na mechanicznym rozbiciu i oderwaniu płytek od podłoża, a następnie na usunięciu pozostałości kleju lub zaprawy, co wymaga użycia specjalistycznych narzędzi i technik, aby zminimalizować uszkodzenia podłoża. |  | 19.50 | 2694 | Prace rozbiórkowe | SR3 01 | Prace Posadzkarskie / Prace rozbiórkowe
7324 | SR3 01 04 | Zerwanie płytek PVC | m2 |  | Zerwanie płytek PVC to proces demontażu, mający na celu usunięcie płytek wykonanych z polichlorku winylu, które są często stosowane jako okładzina podłogowa lub ścienna. Proces ten polega na mechanicznym oderwaniu płytek od podłoża, a następnie na usunięciu pozostałości kleju lub innych materiałów mocujących, co jest niezbędne przed przygotowaniem powierzchni do dalszych prac wykończeniowych. |  | 19.60 | 2694 | Prace rozbiórkowe | SR3 01 | Prace Posadzkarskie / Prace rozbiórkowe
7323 | SR3 01 03 | Zerwanie wykładziny PVC nieprzytwierdzonej w trwały sposób do podłoża | m2 |  | Zerwanie wykładziny PVC nieprzytwierdzonej w trwały sposób do podłoża to proces demontażu, który jest stosunkowo prosty i szybki ze względu na brak trwałego połączenia wykładziny z podłożem. Polega na podniesieniu lub zwinięciu wykładziny, a następnie na jej usunięciu z pomieszczenia, co nie wymaga użycia specjalistycznych narzędzi ani technik. |  | 2.60 | 2694 | Prace rozbiórkowe | SR3 01 | Prace Posadzkarskie / Prace rozbiórkowe
7321 | SR3 01 01 | Zerwanie wykładziny PVC przyklejonej do podłoża na całej powierzchni | m2 |  | Zerwanie wykładziny PVC przyklejonej do podłoża na całej powierzchni to proces demontażu, który wymaga zastosowania siły i odpowiednich narzędzi, aby skutecznie usunąć wykładzinę trwale przyklejoną do podłoża. Proces ten polega na mechanicznym oderwaniu wykładziny od podłoża, co może wymagać użycia szpachelki, skrobaka, noża do wykładzin lub innych narzędzi, a następnie na usunięciu pozostałości kleju, co jest kluczowe przed przygotowaniem podłoża do dalszych prac. |  | 19.50 | 2694 | Prace rozbiórkowe | SR3 01 | Prace Posadzkarskie / Prace rozbiórkowe
7322 | SR3 01 02 | Zerwanie wykładziny PVC przyklejonej do podłoża punktowo | m2 |  | Zerwanie wykładziny PVC przyklejonej do podłoża punktowo to proces, który wymaga staranności i precyzji, aby minimalizować uszkodzenia podłoża. Ze względu na punktowe mocowanie, wykładzina może być łatwiejsza do usunięcia niż w przypadku klejenia na całej powierzchni, jednak nadal wymaga zastosowania odpowiednich technik i narzędzi, takich jak szpachelka lub skrobak, aby odseparować wykładzinę od podłoża w miejscach, gdzie klej jest aplikowany. |  | 6.50 | 2694 | Prace rozbiórkowe | SR3 01 | Prace Posadzkarskie / Prace rozbiórkowe
7328 | SR3 01 08 | Zerwanie wykładziny dywanowej w płytce ułożonej luźno | m2 |  | Zerwanie wykładziny dywanowej w płytce ułożonej luźno to proces demontażu, który polega na usunięciu płytek wykładziny dywanowej, które nie są trwale przyklejone do podłoża, lecz ułożone luźno. Proces ten jest stosunkowo prosty i polega na podniesieniu i usunięciu poszczególnych płytek, co umożliwia łatwe i szybkie demontażu wykładziny bez uszkadzania podłoża. |  | 2.60 | 2694 | Prace rozbiórkowe | SR3 01 | Prace Posadzkarskie / Prace rozbiórkowe
7330 | SR3 01 10 | Zerwanie wykładziny dywanowej w płytce zamocowanej na całej powierzchni na klej | m2 |  | Zerwanie wykładziny dywanowej w płytce zamocowanej na całej powierzchni na klej to proces demontażu, który wymaga zastosowania siły i odpowiednich narzędzi, aby usunąć płytki dywanowe trwale przyklejone do podłoża. Proces ten polega na mechanicznym oderwaniu płytek od podłoża, co może wymagać użycia szpachelki, skrobaka lub innych narzędzi, a następnie na usunięciu pozostałości kleju, co jest kluczowe przed przygotowaniem podłoża do dalszych prac. |  | 19.50 | 2694 | Prace rozbiórkowe | SR3 01 | Prace Posadzkarskie / Prace rozbiórkowe
7329 | SR3 01 09 | Zerwanie wykładziny dywanowej w płytce zamocowanej na płyn antypoślizgowy | m2 |  | Zerwanie wykładziny dywanowej w płytce zamocowanej na płyn antypoślizgowy to proces demontażu, który wymaga uwzględnienia specyfiki materiału mocującego. Płyn antypoślizgowy, choć mniej trwały niż tradycyjny klej, może stawiać opór podczas odrywania płytek, dlatego konieczne jest zastosowanie odpowiednich technik i narzędzi, aby usunąć płytki bez uszkodzenia podłoża. Proces ten może wymagać użycia szpachelki lub skrobaka, a także usunięcia pozostałości płynu antypoślizgowego z podłoża. |  | 5.20 | 2694 | Prace rozbiórkowe | SR3 01 | Prace Posadzkarskie / Prace rozbiórkowe
7327 | SR3 01 07 | Zerwanie wykładziny dywanowej w rolce przyklejonej do podłoża na całej powierzchni | m2 |  | Zerwanie wykładziny dywanowej w rolce przyklejonej do podłoża na całej powierzchni to proces wymagający zastosowania odpowiednich technik i narzędzi ze względu na trwałe połączenie wykładziny z podłożem. Proces ten polega na mechanicznym odrywaniu wykładziny od podłoża, co może wymagać użycia skrobaków, noży do wykładzin lub innych narzędzi, a następnie na usunięciu pozostałości kleju, co jest kluczowe dla przygotowania podłoża do dalszych prac. |  | 19.50 | 2694 | Prace rozbiórkowe | SR3 01 | Prace Posadzkarskie / Prace rozbiórkowe
7326 | SR3 01 06 | Zerwanie wykładziny dywanowej w rolce przyklejonej do podłoża punktowo | m2 |  | Zerwanie wykładziny dywanowej w rolce przyklejonej do podłoża punktowo to proces, który wymaga staranności i precyzji, aby uniknąć uszkodzenia podłoża. Ze względu na punktowe mocowanie, wykładzina może być łatwiejsza do usunięcia niż w przypadku klejenia na całej powierzchni, ale nadal wymaga zastosowania odpowiednich technik i narzędzi, takich jak szpachelka lub skrobak, aby odseparować wykładzinę od podłoża w miejscach, gdzie klej jest aplikowany. |  | 6.50 | 2694 | Prace rozbiórkowe | SR3 01 | Prace Posadzkarskie / Prace rozbiórkowe
7325 | SR3 01 05 | Zerwanie wykładziny dywanowej w rolce ułożonej luźno | m2 |  | Zerwanie wykładziny dywanowej w rolce ułożonej luźno to proces stosunkowo prosty, ze względu na brak trwałego połączenia wykładziny z podłożem. Polega na odwinięciu lub zwinięciu wykładziny, a następnie na jej usunięciu z pomieszczenia, co nie wymaga użycia specjalistycznych narzędzi ani technik. |  | 2.60 | 2694 | Prace rozbiórkowe | SR3 01 | Prace Posadzkarskie / Prace rozbiórkowe
10600 | SR5 04 17 | Czyszczenie wiat przystankowych / wiat śmietnikowych | szt. |  | Mycie ścian, podłóg, przeszkleń, dezynfekcja. |  | 40.00 | 3294 | Porządkowanie terenów zewnętrznych | SR5 04 | Sprzątanie / Porządkowanie terenów zewnętrznych
10584 | SR5 04 01 | Grabienie liści | m2 |  | Ręczne grabienie i formowanie pryzm liści. |  | 0.80 | 3294 | Porządkowanie terenów zewnętrznych | SR5 04 | Sprzątanie / Porządkowanie terenów zewnętrznych
10586 | SR5 04 03 | Koszenie trawy (kosiarką rotacyjną) | m2 |  | Standardowa usługa koszenia z wyrzutem bocznym lub koszem. |  | 1.20 | 3294 | Porządkowanie terenów zewnętrznych | SR5 04 | Sprzątanie / Porządkowanie terenów zewnętrznych
10587 | SR5 04 04 | Koszenie trawy (podkaszarką/spalinówką) | m2 |  | Koszenie trudno dostępnych miejsc – wzdłuż ogrodzeń, wokół drzew. |  | 2.00 | 3294 | Porządkowanie terenów zewnętrznych | SR5 04 | Sprzątanie / Porządkowanie terenów zewnętrznych
10590 | SR5 04 07 | Mycie ciśnieniowe chodników / kostki | m2 |  | Czyszczenie kostki brukowej lub betonu myjką wysokociśnieniową. |  | 5.00 | 3294 | Porządkowanie terenów zewnętrznych | SR5 04 | Sprzątanie / Porządkowanie terenów zewnętrznych
10595 | SR5 04 12 | Oczyszczanie studzienek deszczowych | szt. |  | Usuwanie liści, piasku i śmieci ze studzienek. |  | 35.00 | 3294 | Porządkowanie terenów zewnętrznych | SR5 04 | Sprzątanie / Porządkowanie terenów zewnętrznych
10591 | SR5 04 08 | Odchwaszczanie rabat i nawierzchni utwardzonych | m2 |  | Ręczne usuwanie chwastów lub z użyciem środków chemicznych. |  | 3.00 | 3294 | Porządkowanie terenów zewnętrznych | SR5 04 | Sprzątanie / Porządkowanie terenów zewnętrznych
10598 | SR5 04 15 | Opróżnianie zewnętrznych koszy na śmieci | szt. |  | Wymiana worków i wyniesienie odpadów. |  | 0.80 | 3294 | Porządkowanie terenów zewnętrznych | SR5 04 | Sprzątanie / Porządkowanie terenów zewnętrznych
10593 | SR5 04 10 | Pielęgnacja drzew (niskie, do 3 m) | szt. |  | Cięcie suchych gałęzi, pielęgnacja koron, usunięcie odrostów. |  | 25.00 | 3294 | Porządkowanie terenów zewnętrznych | SR5 04 | Sprzątanie / Porządkowanie terenów zewnętrznych
10597 | SR5 04 14 | Posypywanie piaskiem / solą | m2 |  | Usługa zabezpieczenia antypoślizgowego zimą. |  | 1.00 | 3294 | Porządkowanie terenów zewnętrznych | SR5 04 | Sprzątanie / Porządkowanie terenów zewnętrznych
10592 | SR5 04 09 | Przycinka krzewów ozdobnych | m.b. |  | Formowanie i cięcie pielęgnacyjne żywopłotów i krzewów. |  | 8.00 | 3294 | Porządkowanie terenów zewnętrznych | SR5 04 | Sprzątanie / Porządkowanie terenów zewnętrznych
10599 | SR5 04 16 | Ustawienie / sprzątanie leżaków, ławek, mebli ogrodowych | szt. |  | Porządkowanie przestrzeni rekreacyjnej – sezonowo lub po wydarzeniach. |  | 12.00 | 3294 | Porządkowanie terenów zewnętrznych | SR5 04 | Sprzątanie / Porządkowanie terenów zewnętrznych
10588 | SR5 04 05 | Wywóz trawy lub liści (w workach) | szt. |  | Załadunek, transport i utylizacja odpadów zielonych. |  | 15.00 | 3294 | Porządkowanie terenów zewnętrznych | SR5 04 | Sprzątanie / Porządkowanie terenów zewnętrznych
10589 | SR5 04 06 | Zamiatanie parkingu lub kostki brukowej | m2 |  | Ręczne lub mechaniczne zamiatanie i oczyszczanie powierzchni. |  | 0.80 | 3294 | Porządkowanie terenów zewnętrznych | SR5 04 | Sprzątanie / Porządkowanie terenów zewnętrznych
10594 | SR5 04 11 | Zbieranie gałęzi / odpadów po wichurze | godz. |  | Prace porządkowe po zdarzeniach atmosferycznych. |  | 70.00 | 3294 | Porządkowanie terenów zewnętrznych | SR5 04 | Sprzątanie / Porządkowanie terenów zewnętrznych
10585 | SR5 04 02 | Zbieranie śmieci z terenu zewnętrznego | m2 |  | Ręczne zbieranie śmieci z trawnika, parkingu, chodników. |  | 0.80 | 3294 | Porządkowanie terenów zewnętrznych | SR5 04 | Sprzątanie / Porządkowanie terenów zewnętrznych
10596 | SR5 04 13 | Zimowe odśnieżanie chodników | m2 |  | Usuwanie śniegu ręcznie lub mechanicznie. |  | 2.50 | 3294 | Porządkowanie terenów zewnętrznych | SR5 04 | Sprzątanie / Porządkowanie terenów zewnętrznych
10625 | SR5 05 06 | Czyszczenie drzwi i klamek | szt. |  | Usuwanie odcisków, kurzu, dezynfekcja. |  | 8.00 | 3295 | Sprzątanie biur i lokali użytkowych | SR5 05 | Sprzątanie / Sprzątanie biur i lokali użytkowych
10626 | SR5 05 07 | Dezynfekcja punktów wspólnych | szt. |  | Zwiększona higiena w częściach wspólnych. |  | 5.00 | 3295 | Sprzątanie biur i lokali użytkowych | SR5 05 | Sprzątanie / Sprzątanie biur i lokali użytkowych
10628 | SR5 05 09 | Mycie aneksu kuchennego | szt. |  | Fronty, blaty, zlewy, mikrofalówki. |  | 40.00 | 3295 | Sprzątanie biur i lokali użytkowych | SR5 05 | Sprzątanie / Sprzątanie biur i lokali użytkowych
10621 | SR5 05 02 | Mycie podłóg twardych (gres, panele) | m2 |  | Mopowanie lub maszynowe mycie powierzchni gładkich. |  | 1.50 | 3295 | Sprzątanie biur i lokali użytkowych | SR5 05 | Sprzątanie / Sprzątanie biur i lokali użytkowych
10622 | SR5 05 03 | Mycie przeszkleń wewnętrznych | m2 |  | Przeszklone ściany, witryny, drzwi. |  | 9.00 | 3295 | Sprzątanie biur i lokali użytkowych | SR5 05 | Sprzątanie / Sprzątanie biur i lokali użytkowych
10627 | SR5 05 08 | Mycie toalet | szt. |  | Kompleksowe czyszczenie WC, umywalki, podłogi, dozowników. |  | 25.00 | 3295 | Sprzątanie biur i lokali użytkowych | SR5 05 | Sprzątanie / Sprzątanie biur i lokali użytkowych
10620 | SR5 05 01 | Odkurzanie wykładzin i dywanów | m2 |  | Codzienne / cykliczne odkurzanie powierzchni wykładzinowych. |  | 1.50 | 3295 | Sprzątanie biur i lokali użytkowych | SR5 05 | Sprzątanie / Sprzątanie biur i lokali użytkowych
10624 | SR5 05 05 | Opróżnianie koszy na śmieci | szt. |  | Zbieranie i wynoszenie śmieci, zakładanie nowych worków. |  | 2.00 | 3295 | Sprzątanie biur i lokali użytkowych | SR5 05 | Sprzątanie / Sprzątanie biur i lokali użytkowych
10629 | SR5 05 10 | Uzupełnianie środków higienicznych | kpl. |  | Papier toaletowy, mydło, ręczniki – z dostawy klienta. |  | 6.00 | 3295 | Sprzątanie biur i lokali użytkowych | SR5 05 | Sprzątanie / Sprzątanie biur i lokali użytkowych
10623 | SR5 05 04 | Ścieranie kurzu z mebli i sprzętu | godz. |  | Dotyczy powierzchni biurek, szaf, sprzętu elektronicznego. |  | 45.00 | 3295 | Sprzątanie biur i lokali użytkowych | SR5 05 | Sprzątanie / Sprzątanie biur i lokali użytkowych
10618 | SR5 02 09 | Czyszczenie frontów szafek kuchennych | m.b. |  | Zewnętrzne czyszczenie mebli kuchennych. |  | 7.00 | 3292 | Sprzątanie domów i mieszkań | SR5 02 | Sprzątanie / Sprzątanie domów i mieszkań
10614 | SR5 02 05 | Czyszczenie kuchni | kpl. |  | Blaty, fronty, wnętrza szafek, AGD. |  | 65.00 | 3292 | Sprzątanie domów i mieszkań | SR5 02 | Sprzątanie / Sprzątanie domów i mieszkań
10619 | SR5 02 10 | Czyszczenie sprzętów AGD | szt. |  | Wewnętrzne i zewnętrzne – tylko z wyłączeniem urządzeń. |  | 20.00 | 3292 | Sprzątanie domów i mieszkań | SR5 02 | Sprzątanie / Sprzątanie domów i mieszkań
10615 | SR5 02 06 | Czyszczenie łazienki | kpl. |  | Mycie + dezynfekcja łazienki z użyciem profesjonalnych środków. |  | 35.00 | 3292 | Sprzątanie domów i mieszkań | SR5 02 | Sprzątanie / Sprzątanie domów i mieszkań
10617 | SR5 02 08 | Mycie luster | m2 |  | Polerowanie bez smug. |  | 9.00 | 3292 | Sprzątanie domów i mieszkań | SR5 02 | Sprzątanie / Sprzątanie domów i mieszkań
10612 | SR5 02 03 | Mycie okien wewnątrz | m2 |  | Szyby + ramy wewnętrzne. Bez usuwania silikonu i zapraw. |  | 10.00 | 3292 | Sprzątanie domów i mieszkań | SR5 02 | Sprzątanie / Sprzątanie domów i mieszkań
10611 | SR5 02 02 | Mycie podłóg (kafelki, panele) | m2 |  | Z użyciem odpowiednich środków do danej powierzchni. |  | 2.00 | 3292 | Sprzątanie domów i mieszkań | SR5 02 | Sprzątanie / Sprzątanie domów i mieszkań
10610 | SR5 02 01 | Odkurzanie podłóg | m2 |  | Standardowe odkurzanie podłóg w całym mieszkaniu. |  | 1.50 | 3292 | Sprzątanie domów i mieszkań | SR5 02 | Sprzątanie / Sprzątanie domów i mieszkań
10616 | SR5 02 07 | Opróżnianie koszy na śmieci | szt. |  | Wymiana worków, wyniesienie śmieci. |  | 2.00 | 3292 | Sprzątanie domów i mieszkań | SR5 02 | Sprzątanie / Sprzątanie domów i mieszkań
10613 | SR5 02 04 | Ścieranie kurzu z mebli i dekoracji | godz. |  | Meble, półki, sprzęty RTV i dekoracje. |  | 50.00 | 3292 | Sprzątanie domów i mieszkań | SR5 02 | Sprzątanie / Sprzątanie domów i mieszkań
10645 | SR5 01 16 | Czyszczenie balustrad, poręczy | m.b. |  | Metal, drewno, szkło – delikatne środki czyszczące. |  | 10.00 | 3291 | Sprzątanie po budowie / remoncie | SR5 01 | Sprzątanie / Sprzątanie po budowie / remoncie
10642 | SR5 01 13 | Czyszczenie drzwi i ościeżnic | szt. |  | Mycie z usuwaniem folii ochronnych i zabrudzeń montażowych. |  | 25.00 | 3291 | Sprzątanie po budowie / remoncie | SR5 01 | Sprzątanie / Sprzątanie po budowie / remoncie
10641 | SR5 01 12 | Czyszczenie gniazdek i włączników | szt. |  | Dokładne oczyszczenie ramki i wnętrza bez rozkręcania. |  | 6.00 | 3291 | Sprzątanie po budowie / remoncie | SR5 01 | Sprzątanie / Sprzątanie po budowie / remoncie
10644 | SR5 01 15 | Czyszczenie grzejników / kaloryferów | szt. |  | W tym przestrzeń wewnętrzna – pył, resztki farby. |  | 20.00 | 3291 | Sprzątanie po budowie / remoncie | SR5 01 | Sprzątanie / Sprzątanie po budowie / remoncie
10647 | SR5 01 18 | Czyszczenie kuchni i szafek (pomieszczenia) | kpl. |  | Blaty, fronty, wnętrza szafek, AGD. |  | 80.00 | 3291 | Sprzątanie po budowie / remoncie | SR5 01 | Sprzątanie / Sprzątanie po budowie / remoncie
10643 | SR5 01 14 | Czyszczenie lamp i opraw oświetleniowych | szt. |  | Z zewnątrz i od środka – delikatna chemia i antystatyki. |  | 20.00 | 3291 | Sprzątanie po budowie / remoncie | SR5 01 | Sprzątanie / Sprzątanie po budowie / remoncie
10639 | SR5 01 10 | Czyszczenie listew przypodłogowych | m.b. |  | Usuwanie osadów, resztek silikonu, kurzu. |  | 2.00 | 3291 | Sprzątanie po budowie / remoncie | SR5 01 | Sprzątanie / Sprzątanie po budowie / remoncie
10640 | SR5 01 11 | Czyszczenie parapetów wewnętrznych | szt. |  | Z użyciem delikatnej chemii i mikrofibry. |  | 12.00 | 3291 | Sprzątanie po budowie / remoncie | SR5 01 | Sprzątanie / Sprzątanie po budowie / remoncie
10637 | SR5 01 08 | Czyszczenie podłóg z pozostałości (klej, gips, zaprawa) | m2 |  | Ręczne i chemiczne usuwanie resztek materiałów. |  | 4.50 | 3291 | Sprzątanie po budowie / remoncie | SR5 01 | Sprzątanie / Sprzątanie po budowie / remoncie
10649 | SR5 01 20 | Czyszczenie ram okiennych | szt. |  | PVC, aluminium, drewno – ręcznie z ochroną uszczelek. |  | 15.00 | 3291 | Sprzątanie po budowie / remoncie | SR5 01 | Sprzątanie / Sprzątanie po budowie / remoncie
10646 | SR5 01 17 | Czyszczenie wyposażenia łazienek (WC, kabiny, umywalki) | szt. |  | Mycie, dezynfekcja, usunięcie resztek silikonu. |  | 30.00 | 3291 | Sprzątanie po budowie / remoncie | SR5 01 | Sprzątanie / Sprzątanie po budowie / remoncie
10650 | SR5 01 21 | Mycie luster i szyb wewnętrznych | m2 |  | Lśniące wykończenie bez smug. |  | 9.00 | 3291 | Sprzątanie po budowie / remoncie | SR5 01 | Sprzątanie / Sprzątanie po budowie / remoncie
10648 | SR5 01 19 | Mycie okien i szyb (obie strony) | m2 |  | Usuwanie smug, farby, silikonu. |  | 10.00 | 3291 | Sprzątanie po budowie / remoncie | SR5 01 | Sprzątanie / Sprzątanie po budowie / remoncie
10633 | SR5 01 04 | Mycie wstępne podłóg | m2 |  | Mycie na mokro dla zdjęcia pierwszej warstwy zabrudzeń. |  | 2.00 | 3291 | Sprzątanie po budowie / remoncie | SR5 01 | Sprzątanie / Sprzątanie po budowie / remoncie
10638 | SR5 01 09 | Mycie zasadnicze podłóg (końcowe) | m2 |  | Ostateczne czyszczenie i nabłyszczanie powierzchni. |  | 3.50 | 3291 | Sprzątanie po budowie / remoncie | SR5 01 | Sprzątanie / Sprzątanie po budowie / remoncie
10636 | SR5 01 07 | Odkurzanie i odpylanie podłóg | m2 |  | Przygotowanie do finalnego mycia / oddania inwestycji. |  | 2.50 | 3291 | Sprzątanie po budowie / remoncie | SR5 01 | Sprzątanie / Sprzątanie po budowie / remoncie
10635 | SR5 01 06 | Odkurzanie i odpylanie sufitów | m2 |  | Szczególnie przy zabudowach GK lub sufitach technicznych. |  | 3.00 | 3291 | Sprzątanie po budowie / remoncie | SR5 01 | Sprzątanie / Sprzątanie po budowie / remoncie
10634 | SR5 01 05 | Odkurzanie i odpylanie ścian | m2 |  | Usunięcie pyłu z gładzi i tynku, przygotowanie pod malowanie lub odbiór. |  | 2.50 | 3291 | Sprzątanie po budowie / remoncie | SR5 01 | Sprzątanie / Sprzątanie po budowie / remoncie
10632 | SR5 01 03 | Odkurzanie przemysłowe całej powierzchni | m2 |  | Usunięcie drobnego pyłu budowlanego z użyciem odkurzaczy przemysłowych. |  | 3.50 | 3291 | Sprzątanie po budowie / remoncie | SR5 01 | Sprzątanie / Sprzątanie po budowie / remoncie
10651 | SR5 01 22 | Sprzątanie końcowe (poprawki i kontrola) | godz. |  | Dodatkowe poprawki po odbiorze klienta. |  | 65.00 | 3291 | Sprzątanie po budowie / remoncie | SR5 01 | Sprzątanie / Sprzątanie po budowie / remoncie
10630 | SR5 01 01 | Usunięcie luźnych odpadów budowlanych | m2 |  | Ręczne zebranie resztek folii, taśm, płyt GK, itp. |  | 3.50 | 3291 | Sprzątanie po budowie / remoncie | SR5 01 | Sprzątanie / Sprzątanie po budowie / remoncie
10631 | SR5 01 02 | Wyniesienie śmieci i odpadów remontowych (worek) | szt. |  | Wypełnienie, zabezpieczenie i wyniesienie odpadów. |  | 12.00 | 3291 | Sprzątanie po budowie / remoncie | SR5 01 | Sprzątanie / Sprzątanie po budowie / remoncie
10608 | SR5 03 08 | Czyszczenie garaży, hal, magazynów | m2 |  | Mechaniczne lub ręczne z użyciem szorowarek. |  | 4.00 | 3293 | Usługi specjalistyczne i dodatkowe | SR5 03 | Sprzątanie / Usługi specjalistyczne i dodatkowe
10606 | SR5 03 06 | Mycie fasad szklanych z zewnątrz | m2 |  | W cenie sprzęt, chemia i zabezpieczenia. |  | 15.00 | 3293 | Usługi specjalistyczne i dodatkowe | SR5 03 | Sprzątanie / Usługi specjalistyczne i dodatkowe
10605 | SR5 03 05 | Mycie żaluzji / rolet | m2 |  | Na miejscu, bez demontażu. |  | 8.00 | 3293 | Usługi specjalistyczne i dodatkowe | SR5 03 | Sprzątanie / Usługi specjalistyczne i dodatkowe
10604 | SR5 03 04 | Ozonowanie pomieszczenia do 25 m² | szt. |  | Usuwanie zapachów, bakterii, wirusów – czas działania 60 min. |  | 120.00 | 3293 | Usługi specjalistyczne i dodatkowe | SR5 03 | Sprzątanie / Usługi specjalistyczne i dodatkowe
10607 | SR5 03 07 | Polimeryzacja podłóg PCV | m2 |  | 2-warstwowa aplikacja środka zabezpieczającego. |  | 12.00 | 3293 | Usługi specjalistyczne i dodatkowe | SR5 03 | Sprzątanie / Usługi specjalistyczne i dodatkowe
10603 | SR5 03 03 | Pranie materaca | szt. |  | Czyszczenie powierzchniowe + neutralizacja zapachów. |  | 70.00 | 3293 | Usługi specjalistyczne i dodatkowe | SR5 03 | Sprzątanie / Usługi specjalistyczne i dodatkowe
10601 | SR5 03 01 | Pranie tapicerki meblowej – fotel | szt. |  | Pranie ekstrakcyjne, suszenie. |  | 40.00 | 3293 | Usługi specjalistyczne i dodatkowe | SR5 03 | Sprzątanie / Usługi specjalistyczne i dodatkowe
10602 | SR5 03 02 | Pranie tapicerki – kanapa 2-osobowa | szt. |  | W cenie usuwanie standardowych plam. |  | 90.00 | 3293 | Usługi specjalistyczne i dodatkowe | SR5 03 | Sprzątanie / Usługi specjalistyczne i dodatkowe
10609 | SR5 03 09 | Sprzątanie po imprezach / eventach | kpl. |  | Prace na podstawie zakresu – wycena indywidualna. |  | 250.00 | 3293 | Usługi specjalistyczne i dodatkowe | SR5 03 | Sprzątanie / Usługi specjalistyczne i dodatkowe
9740 | SR6 20 05 | Instalacja centrali INTEGRA 128 PLUS | szt. |  | Instalacja i konfiguracja zaawansowanej centrali INTERGA 128 PLUS, dedykowanej dużym instalacjom z możliwością integracji z systemami automatyki budynkowej. |  | 960.00 | 3169 | Alarmy | SR6 20 | Instalacje Teletechniczne/ Systemy Alarmowe
9741 | SR6 20 06 | Instalacja centrali INTEGRA 128 WRL | szt. |  | Montaż centrali INTERGA 128 WRL, wersji bezprzewodowej, przeznaczonej do instalacji, w których nie ma możliwości prowadzenia kabli. |  | 960.00 | 3169 | Alarmy | SR6 20 | Instalacje Teletechniczne/ Systemy Alarmowe
9746 | SR6 20 11 | Instalacja manipulatora INT-TSG2 | szt. |  | Manipulator do sterowania systemem alarmowym, instalacja obejmująca montaż i konfigurację w systemie. |  | 240.00 | 3169 | Alarmy | SR6 20 | Instalacje Teletechniczne/ Systemy Alarmowe
9747 | SR6 20 12 | Instalacja manipulatora INT-TSH2 | szt. |  | Manipulator z dodatkową funkcjonalnością, instalacja w odpowiednim miejscu w systemie alarmowym. |  | 240.00 | 3169 | Alarmy | SR6 20 | Instalacje Teletechniczne/ Systemy Alarmowe
9748 | SR6 20 13 | Instalacja manipulatora INT-TSI | szt. |  | Manipulator do pełnej kontroli nad systemem alarmowym, instalacja obejmuje podłączenie i kalibrację. |  | 240.00 | 3169 | Alarmy | SR6 20 | Instalacje Teletechniczne/ Systemy Alarmowe
9768 | SR6 20 33 | Montaż TRANSFORMATOR TR 40VA | szt. |  | Wykonanie czynności związanej z montażem transformatora TR 40VA – zgodnie ze specyfikacją producenta i normami technicznymi. |  | 60.00 | 3169 | Alarmy | SR6 20 | Instalacje Teletechniczne/ Systemy Alarmowe
9769 | SR6 20 34 | Montaż TRANSFORMATOR TR 60VA | szt. |  | Wykonanie czynności związanej z montażem transformatora TR 60VA – zgodnie ze specyfikacją producenta i normami technicznymi. |  | 60.00 | 3169 | Alarmy | SR6 20 | Instalacje Teletechniczne/ Systemy Alarmowe
9767 | SR6 20 32 | Montaż ZASILACZ APS-412 | szt. |  | Wykonanie czynności związanej z montażem zasilacza APS-412 – zgodnie ze specyfikacją producenta i normami technicznymi. |  | 60.00 | 3169 | Alarmy | SR6 20 | Instalacje Teletechniczne/ Systemy Alarmowe
9766 | SR6 20 31 | Montaż akumulatora Alarmtech 18Ah | szt. |  | Akumulator Alarmtech 18Ah zapewnia długi czas działania w systemach zabezpieczeń, stosowany do zasilania urządzeń w systemach monitoringu i alarmów. |  | 24.00 | 3169 | Alarmy | SR6 20 | Instalacje Teletechniczne/ Systemy Alarmowe
9765 | SR6 20 30 | Montaż akumulatora Alarmtech 7Ah | szt. |  | Akumulator o pojemności 7Ah, stosowany w systemach alarmowych oraz zasilania awaryjnego. Wysoka wydajność i długi czas pracy w warunkach wymagających niezawodności. |  | 24.00 | 3169 | Alarmy | SR6 20 | Instalacje Teletechniczne/ Systemy Alarmowe
9738 | SR6 20 03 | Montaż centrali INTEGRA 64 PLUS | szt. |  | Instalacja i konfiguracja centrali alarmowej INTERGA 64 PLUS, z dodatkową funkcjonalnością i większą pojemnością, idealna do zaawansowanych systemów bezpieczeństwa. |  | 600.00 | 3169 | Alarmy | SR6 20 | Instalacje Teletechniczne/ Systemy Alarmowe
9739 | SR6 20 04 | Montaż centrali INTERGA 128 | szt. |  | Montaż centrali alarmowej INTERGA 128, przeznaczonej dla dużych obiektów z rozbudowanym systemem alarmowym. |  | 960.00 | 3169 | Alarmy | SR6 20 | Instalacje Teletechniczne/ Systemy Alarmowe
9736 | SR6 20 01 | Montaż centrali INTERGA 32 | szt. |  | Montaż centrali alarmowej INTERGA 32, dedykowanej do systemów zabezpieczeń, z możliwością rozbudowy. |  | 360.00 | 3169 | Alarmy | SR6 20 | Instalacje Teletechniczne/ Systemy Alarmowe
9737 | SR6 20 02 | Montaż centrali INTERGA 64 | szt. |  | Instalacja centrali alarmowej INTERGA 64, system z większym zakresem obsługi urządzeń peryferyjnych oraz możliwością integracji z innymi systemami. |  | 600.00 | 3169 | Alarmy | SR6 20 | Instalacje Teletechniczne/ Systemy Alarmowe
9771 | SR6 20 36 | Montaż czujki GRAPHITE | szt. |  | Montaż czujki GRAPHITE, zaawansowanego detektora ruchu dedykowanego do systemów zabezpieczeń. Czujka posiada odporność na zakłócenia elektromagnetyczne i wysoką precyzję wykrywania. |  | 24.00 | 3169 | Alarmy | SR6 20 | Instalacje Teletechniczne/ Systemy Alarmowe
9772 | SR6 20 37 | Montaż czujki APD-200 BEZPRZEWODOWA | szt. |  | Konfiguracja i montaż bezprzewodowej czujki APD-200, kompatybilnej z nowoczesnymi systemami alarmowymi. Urządzenie pracuje w technologii bezprzewodowej, umożliwiając łatwą integrację bez konieczności prowadzenia okablowania. |  | 24.00 | 3169 | Alarmy | SR6 20 | Instalacje Teletechniczne/ Systemy Alarmowe
9770 | SR6 20 35 | Montaż czujki AQUA PLUS | szt. |  | Instalacja czujki ruchu AQUA PLUS w systemach alarmowych do wykrywania nieautoryzowanego ruchu. Urządzenie przeznaczone do użytku wewnętrznego, zapewnia wysoką czułość detekcji. |  | 24.00 | 3169 | Alarmy | SR6 20 | Instalacje Teletechniczne/ Systemy Alarmowe
9777 | SR6 20 42 | Montaż czujki CZADU DG-1 CO | szt. |  | Instalacja i konfiguracja czujki czadu DG-1 CO do wykrywania obecności tlenku węgla. Urządzenie przeznaczone do systemów detekcji zagrożeń w pomieszczeniach zamkniętych. |  | 24.00 | 3169 | Alarmy | SR6 20 | Instalacje Teletechniczne/ Systemy Alarmowe
9778 | SR6 20 43 | Montaż czujki GAZU PROPAN-BUTAN DG-1 LPG | szt. |  | Montaż czujki gazu propan-butan DG-1 LPG w miejscach zagrożonych wyciekiem gazu. Czujka wykrywa niebezpieczne stężenia gazu i wysyła sygnał alarmowy. |  | 24.00 | 3169 | Alarmy | SR6 20 | Instalacje Teletechniczne/ Systemy Alarmowe
9780 | SR6 20 45 | Montaż czujki GAZU USYPIAJĄCEGO DG-1 TCM | szt. |  | Instalacja czujki gazu usypiającego DG-1 TCM, stosowanej w celu zabezpieczenia pomieszczeń przed działaniem substancji lotnych mogących powodować utratę świadomości. |  | 24.00 | 3169 | Alarmy | SR6 20 | Instalacje Teletechniczne/ Systemy Alarmowe
9779 | SR6 20 44 | Montaż czujki GAZU ZIEMNEGO DG-1 ME | szt. |  | Montaż czujki gazu ziemnego DG-1 ME do monitorowania poziomu gazu w budynkach mieszkalnych i przemysłowych. Urządzenie informuje o ryzyku wycieku. |  | 24.00 | 3169 | Alarmy | SR6 20 | Instalacje Teletechniczne/ Systemy Alarmowe
9751 | SR6 20 16 | Montaż ekspandera INT-E (8 wejść) | szt. |  | Urządzenie służy do rozszerzenia liczby wejść systemu alarmowego. Posiada 8 wejść, które pozwalają na podłączenie czujników lub innych urządzeń zabezpieczających. |  | 120.00 | 3169 | Alarmy | SR6 20 | Instalacje Teletechniczne/ Systemy Alarmowe
9753 | SR6 20 18 | Montaż ekspandera INT-IORS (8 wejść / 8 wyjść) | szt. |  | Połączenie ekspandera wejść i wyjść w jednym urządzeniu. Umożliwia rozbudowę zarówno wejść jak i wyjść systemu alarmowego. Idealne do dużych instalacji wymagających dużej liczby czujników i urządzeń wykonawczych. |  | 240.00 | 3169 | Alarmy | SR6 20 | Instalacje Teletechniczne/ Systemy Alarmowe
9752 | SR6 20 17 | Montaż ekspandera INT-ORS (8 wyjść) | szt. |  | Ekspander pozwalający na rozszerzenie liczby wyjść systemu alarmowego. Zawiera 8 wyjść, które umożliwiają podłączenie sygnalizatorów, przekaźników, czy innych urządzeń wykonawczych. |  | 180.00 | 3169 | Alarmy | SR6 20 | Instalacje Teletechniczne/ Systemy Alarmowe
9754 | SR6 20 19 | Montaż ekspandera czytników kart INT-R | szt. |  | Urządzenie przeznaczone do integracji z systemem alarmowym. Umożliwia podłączenie czytników kart dostępu, stosowane w systemach kontroli dostępu i zabezpieczeń budynku. |  | 120.00 | 3169 | Alarmy | SR6 20 | Instalacje Teletechniczne/ Systemy Alarmowe
9750 | SR6 20 15 | Montaż klawiatury STREFOWA INT-S-GR | szt. |  | Klawiatura strefowa, instalacja obejmuje montaż i podłączenie urządzenia do systemu alarmowego. |  | 60.00 | 3169 | Alarmy | SR6 20 | Instalacje Teletechniczne/ Systemy Alarmowe
9749 | SR6 20 14 | Montaż klawiatury STREFOWA INT-SF | szt. |  | Klawiatura do zarządzania strefą systemu alarmowego, wymaga zamontowania i podłączenia do systemu. |  | 60.00 | 3169 | Alarmy | SR6 20 | Instalacje Teletechniczne/ Systemy Alarmowe
9781 | SR6 20 46 | Montaż kontaktronu K-1 | szt. |  | Instalacja kontaktronu K-1 do monitorowania otwarcia drzwi i okien w systemach alarmowych. Urządzenie wykrywa przerwanie obwodu magnetycznego i generuje sygnał ostrzegawczy. |  | 24.00 | 3169 | Alarmy | SR6 20 | Instalacje Teletechniczne/ Systemy Alarmowe
9782 | SR6 20 47 | Montaż kontaktronu bramowego B-4L | szt. |  | Montaż kontaktronu bramowego B-4L do zabezpieczenia bram garażowych i przemysłowych. Czujnik magnetyczny zapewnia skuteczne wykrywanie nieautoryzowanego otwarcia bramy. |  | 48.00 | 3169 | Alarmy | SR6 20 | Instalacje Teletechniczne/ Systemy Alarmowe
9743 | SR6 20 08 | Montaż manipulatora INT-KLCD-BL | szt. |  | Manipulator z wyświetlaczem LCD do sterowania systemem alarmowym, instalacja w odpowiedniej lokalizacji. |  | 60.00 | 3169 | Alarmy | SR6 20 | Instalacje Teletechniczne/ Systemy Alarmowe
9742 | SR6 20 07 | Montaż manipulatora INT-KLCD-GR | szt. |  | Manipulator do zarządzania systemem alarmowym, wymagający zamontowania i połączenia z centralą. |  | 60.00 | 3169 | Alarmy | SR6 20 | Instalacje Teletechniczne/ Systemy Alarmowe
9745 | SR6 20 10 | Montaż manipulatora INT-KLCDS-BL | szt. |  | Manipulator LCD do systemu alarmowego, montaż i podłączenie do centralnego urządzenia. |  | 60.00 | 3169 | Alarmy | SR6 20 | Instalacje Teletechniczne/ Systemy Alarmowe
9744 | SR6 20 09 | Montaż manipulatora INT-KLCDS-GR | szt. |  | Manipulator z ekranem LCD, wymagający montażu i podłączenia do systemu alarmowego. |  | 60.00 | 3169 | Alarmy | SR6 20 | Instalacje Teletechniczne/ Systemy Alarmowe
9755 | SR6 20 20 | Montaż modułu komunikacyjnego ETHM-1 Plus | szt. |  | Moduł komunikacyjny umożliwiający połączenie centrali alarmowej z siecią Ethernet. Umożliwia zdalne monitorowanie i zarządzanie systemem. |  | 240.00 | 3169 | Alarmy | SR6 20 | Instalacje Teletechniczne/ Systemy Alarmowe
9758 | SR6 20 23 | Montaż modułu komunikacyjnego GSM-X | szt. |  | Zaawansowany moduł komunikacyjny wykorzystywany do zdalnego zarządzania systemem alarmowym przez sieć GSM. Oferuje funkcje powiadomień i monitorowania. |  | 240.00 | 3169 | Alarmy | SR6 20 | Instalacje Teletechniczne/ Systemy Alarmowe
9757 | SR6 20 22 | Montaż modułu komunikacyjnego INT-GSM | szt. |  | Moduł komunikacyjny dla centrali alarmowej z łącznością GSM. Umożliwia wysyłanie powiadomień i kontrolowanie systemu zdalnie przez SMS. |  | 240.00 | 3169 | Alarmy | SR6 20 | Instalacje Teletechniczne/ Systemy Alarmowe
9756 | SR6 20 21 | Montaż modułu komunikacyjnego INT-GSM LTE | szt. |  | Moduł umożliwiający komunikację centrali alarmowej za pomocą sieci GSM LTE. Używany do przesyłania powiadomień oraz umożliwia zdalne sterowanie systemem. |  | 240.00 | 3169 | Alarmy | SR6 20 | Instalacje Teletechniczne/ Systemy Alarmowe
9759 | SR6 20 24 | Montaż obudowy metalowej OMI-1 + transformator | szt. |  | Obudowa metalowa OMI-1 z wbudowanym transformatorem. Używana w systemach elektrycznych i alarmowych, zapewnia ochronę komponentów oraz odpowiednią izolację. |  | 120.00 | 3169 | Alarmy | SR6 20 | Instalacje Teletechniczne/ Systemy Alarmowe
9760 | SR6 20 25 | Montaż obudowy metalowej OMI-2 + transformator | szt. |  | Obudowa metalowa OMI-2 z wbudowanym transformatorem. Służy do montażu sprzętu w bezpieczny sposób, z zapewnieniem odporności na uszkodzenia mechaniczne. |  | 120.00 | 3169 | Alarmy | SR6 20 | Instalacje Teletechniczne/ Systemy Alarmowe
9761 | SR6 20 26 | Montaż obudowy metalowej OMI-3 + transformator | szt. |  | Obudowa OMI-3 przeznaczona do zabezpieczenia urządzeń elektrycznych i transformatorów, zapewniając stabilną i bezpieczną pracę w różnych warunkach. |  | 120.00 | 3169 | Alarmy | SR6 20 | Instalacje Teletechniczne/ Systemy Alarmowe
9762 | SR6 20 27 | Montaż obudowy metalowej OMI-4 + transformator | szt. |  | Obudowa OMI-4, dedykowana do montażu transformatorów, zaprojektowana z myślą o wysokiej wytrzymałości mechanicznej oraz trwałości w trudnych warunkach. |  | 120.00 | 3169 | Alarmy | SR6 20 | Instalacje Teletechniczne/ Systemy Alarmowe
9763 | SR6 20 28 | Montaż obudowy plastikowej OPU-3 P | szt. |  | Obudowa plastikowa OPU-3 P, przeznaczona do montażu urządzeń elektrycznych. Zapewnia odpowiednią ochronę dla komponentów przed uszkodzeniami zewnętrznymi oraz kurzami. |  | 120.00 | 3169 | Alarmy | SR6 20 | Instalacje Teletechniczne/ Systemy Alarmowe
9764 | SR6 20 29 | Montaż obudowy plastikowej OPU-4 P | szt. |  | Obudowa plastikowa OPU-4 P, dedykowana do instalacji w systemach alarmowych. Ochrona dla elementów przed wpływem warunków atmosferycznych oraz zanieczyszczeniami. |  | 120.00 | 3169 | Alarmy | SR6 20 | Instalacje Teletechniczne/ Systemy Alarmowe
9775 | SR6 20 40 | Montaż sygnalizatora WEWN. SPW-100 | szt. |  | Instalacja i konfiguracja sygnalizatora WEWN. SPW-100 w pomieszczeniach chronionych. Urządzenie generuje sygnał akustyczny w przypadku wykrycia zagrożenia. Montaż zgodny ze specyfikacją producenta i normami technicznymi. |  | 120.00 | 3169 | Alarmy | SR6 20 | Instalacje Teletechniczne/ Systemy Alarmowe
9776 | SR6 20 41 | Montaż sygnalizatora WEWN. SPW-210 R | szt. |  | Instalacja i konfiguracja sygnalizatora WEWN. SPW-210 R przeznaczonego do wewnętrznych systemów alarmowych. Oferuje wysoką skuteczność powiadamiania. Montaż zgodny ze specyfikacją producenta i normami technicznymi. |  | 120.00 | 3169 | Alarmy | SR6 20 | Instalacje Teletechniczne/ Systemy Alarmowe
9773 | SR6 20 38 | Montaż sygnalizatora ZEWN. SP-4001 R | szt. |  | Instalacja i konfiguracja sygnalizatora ZEWN. SP-4001 R w systemie alarmowym. Sygnalizator zapewnia skuteczne powiadamianie wizualne i dźwiękowe o alarmie. Montaż zgodny ze specyfikacją producenta i normami technicznymi. |  | 120.00 | 3169 | Alarmy | SR6 20 | Instalacje Teletechniczne/ Systemy Alarmowe
9774 | SR6 20 39 | Montaż sygnalizatora ZEWN. SP-4002 R + AKUMULATOR | szt. |  | Instalacja i konfiguracja sygnalizatora ZEWN. SP-4002 R z akumulatorem w systemie alarmowym. Urządzenie wyposażone w dodatkowe zasilanie, zapewniające ciągłą pracę w razie awarii sieci. Montaż zgodny ze specyfikacją producenta i normami technicznymi. |  | 120.00 | 3169 | Alarmy | SR6 20 | Instalacje Teletechniczne/ Systemy Alarmowe
9823 | SR6 19 41 | Instalacja dysku WD Purple 1TB | szt. |  | Podłączenie i konfiguracja dysku 1TB w rejestratorach monitoringu. Dysk zapewnia niezawodne przechowywanie nagrań wideo w trybie ciągłej pracy. |  | 60.00 | 3170 | Kamery i rejestratory | SR6 19 | Instalacje Teletechniczne/ CCTV
9824 | SR6 19 42 | Instalacja dysku WD Purple 2TB | szt. |  | Montaż i konfiguracja dysku 2TB w systemach monitoringu, umożliwiającego zapis nagrań o wysokiej jakości. |  | 60.00 | 3170 | Kamery i rejestratory | SR6 19 | Instalacje Teletechniczne/ CCTV
9825 | SR6 19 43 | Instalacja dysku WD Purple 4TB | szt. |  | Instalacja dysku 4TB do długoterminowego przechowywania materiału wideo w systemach monitoringu CCTV. |  | 60.00 | 3170 | Kamery i rejestratory | SR6 19 | Instalacje Teletechniczne/ CCTV
9826 | SR6 19 44 | Instalacja dysku WD Purple 8TB | szt. |  | Montaż i konfiguracja dysku 8TB w rejestratorach monitoringu wysokiej wydajności, przeznaczonego do zaawansowanych systemów nadzoru. |  | 60.00 | 3170 | Kamery i rejestratory | SR6 19 | Instalacje Teletechniczne/ CCTV
9803 | SR6 19 21 | Montaż kamery DAHUA IP typu bullet IPC-HFW1431S-0280B-S4 | szt. |  | Montaż i konfiguracja kamery przeznaczonej do monitorowania obszarów zewnętrznych i wewnętrznych, wyposażonej w szerokokątny obiektyw. |  | 360.00 | 3170 | Kamery i rejestratory | SR6 19 | Instalacje Teletechniczne/ CCTV
9802 | SR6 19 20 | Montaż kamery DAHUA IP typu bullet IPC-HFW1431T-ZS-2812-S4 | szt. |  | Instalacja i konfiguracja kamery w systemie monitoringu. Kamera zapewnia wysoką jakość obrazu i szeroki kąt widzenia, dostosowany do różnych warunków pracy. |  | 360.00 | 3170 | Kamery i rejestratory | SR6 19 | Instalacje Teletechniczne/ CCTV
9807 | SR6 19 25 | Montaż kamery DAHUA IP typu bullet IPC-HFW2431S-S-0280B | szt. |  | Instalacja i konfiguracja kamery w systemie zabezpieczeń, przeznaczonej do monitorowania obiektów o dużej powierzchni. |  | 360.00 | 3170 | Kamery i rejestratory | SR6 19 | Instalacje Teletechniczne/ CCTV
9806 | SR6 19 24 | Montaż kamery DAHUA IP typu bullet IPC-HFW3549E-AS-LED-0280B | szt. |  | Montaż kamery wyposażonej w technologię Full-Color LED, zapewniającej czytelne nagrania nawet w warunkach nocnych. |  | 360.00 | 3170 | Kamery i rejestratory | SR6 19 | Instalacje Teletechniczne/ CCTV
9805 | SR6 19 23 | Montaż kamery DAHUA IP typu bullet IPC-HFW5442T-ASE-0280B | szt. |  | Instalacja kamery IP o wysokiej rozdzielczości, dedykowanej do monitoringu obiektów przemysłowych i komercyjnych. |  | 360.00 | 3170 | Kamery i rejestratory | SR6 19 | Instalacje Teletechniczne/ CCTV
9811 | SR6 19 29 | Montaż kamery DAHUA IP typu kopułkowego IPC-HDBW1230E-0280B-S5 | szt. |  | Instalacja kamery kopułkowej z technologią podczerwieni, umożliwiającej monitorowanie w całkowitej ciemności. |  | 360.00 | 3170 | Kamery i rejestratory | SR6 19 | Instalacje Teletechniczne/ CCTV
9808 | SR6 19 26 | Montaż kamery DAHUA IP typu kopułkowego IPC-HDBW2431E-S-0280B-S2 | szt. |  | Montaż i konfiguracja kamery kopułkowej odpornej na akty wandalizmu, stosowanej w obiektach użyteczności publicznej. |  | 360.00 | 3170 | Kamery i rejestratory | SR6 19 | Instalacje Teletechniczne/ CCTV
9804 | SR6 19 22 | Montaż kamery DAHUA IP typu kopułkowego IPC-HDBW5442R-ASE-0280B | szt. |  | Instalacja kamery kopułkowej z zaawansowanym przetwornikiem obrazu, zapewniającej wysoką jakość nagrań i szerokie pole widzenia. |  | 360.00 | 3170 | Kamery i rejestratory | SR6 19 | Instalacje Teletechniczne/ CCTV
9810 | SR6 19 28 | Montaż kamery DAHUA IP typu turret IPC-HDW2231T-AS-0280B-S2 | szt. |  | Montaż kamery o szerokim kącie widzenia, przeznaczonej do szczegółowego monitorowania wnętrz i terenów zewnętrznych. |  | 360.00 | 3170 | Kamery i rejestratory | SR6 19 | Instalacje Teletechniczne/ CCTV
9809 | SR6 19 27 | Montaż kamery DAHUA IP typu turret IPC-HDW5442TM-ASE-0280B | szt. |  | Instalacja kamery turret o wysokiej czułości na światło, przeznaczonej do nadzoru w trudnych warunkach oświetleniowych. |  | 360.00 | 3170 | Kamery i rejestratory | SR6 19 | Instalacje Teletechniczne/ CCTV
9786 | SR6 19 04 | Montaż kamery HIKVISION IP typu bullet DS-2CD1023G0E-I | szt. |  | Instalacja kamery IP do użytku w systemach zabezpieczeń. Kamera zapewnia wysoką jakość obrazu oraz odporność na warunki atmosferyczne. |  | 360.00 | 3170 | Kamery i rejestratory | SR6 19 | Instalacje Teletechniczne/ CCTV
9785 | SR6 19 03 | Montaż kamery HIKVISION IP typu bullet DS-2CD1043G0-I(2.8MM) | szt. |  | Montaż i konfiguracja kamery przeznaczonej do monitorowania obszarów zewnętrznych i wewnętrznych, wyposażonej w szerokokątny obiektyw. |  | 360.00 | 3170 | Kamery i rejestratory | SR6 19 | Instalacje Teletechniczne/ CCTV
9789 | SR6 19 07 | Montaż kamery HIKVISION IP typu bullet DS-2CD1623G0-IZ | szt. |  | Instalacja i konfiguracja kamery IP z możliwością zmiany ogniskowej, dedykowanej do monitoringu dużych przestrzeni. |  | 360.00 | 3170 | Kamery i rejestratory | SR6 19 | Instalacje Teletechniczne/ CCTV
9783 | SR6 19 01 | Montaż kamery HIKVISION IP typu bullet DS-2CD1643G0-IZ | szt. |  | Instalacja i konfiguracja kamery w systemie monitoringu. Kamera zapewnia wysoką jakość obrazu i szeroki kąt widzenia, dostosowany do różnych warunków pracy. |  | 360.00 | 3170 | Kamery i rejestratory | SR6 19 | Instalacje Teletechniczne/ CCTV
9791 | SR6 19 09 | Montaż kamery HIKVISION IP typu bullet DS-2CD2646G2-IZS | szt. |  | Instalacja kamery o zwiększonej odporności na warunki atmosferyczne, przeznaczonej do użytku zewnętrznego. |  | 360.00 | 3170 | Kamery i rejestratory | SR6 19 | Instalacje Teletechniczne/ CCTV
9790 | SR6 19 08 | Montaż kamery HIKVISION IP typu kopułkowego DS-2CD1143G0-I | szt. |  | Montaż kamery kopułkowej z technologią podczerwieni, zapewniającej skuteczny monitoring zarówno w dzień, jak i w nocy. |  | 360.00 | 3170 | Kamery i rejestratory | SR6 19 | Instalacje Teletechniczne/ CCTV
9784 | SR6 19 02 | Montaż kamery HIKVISION IP typu kopułkowego DS-2CD1743G0-IZ | szt. |  | Instalacja i konfiguracja kamery w systemie monitoringu. Kamera kopułkowa przeznaczona do montażu sufitowego, oferuje szerokie pole widzenia i odporność na warunki atmosferyczne. |  | 360.00 | 3170 | Kamery i rejestratory | SR6 19 | Instalacje Teletechniczne/ CCTV
9788 | SR6 19 06 | Montaż kamery HIKVISION IP typu kopułkowego DS-2CD2123G2-I | szt. |  | Instalacja i konfiguracja kamery kopułkowej przeznaczonej do monitorowania obiektów mieszkalnych i komercyjnych. |  | 360.00 | 3170 | Kamery i rejestratory | SR6 19 | Instalacje Teletechniczne/ CCTV
9787 | SR6 19 05 | Montaż kamery HIKVISION IP typu kopułkowego DS-2CE56D8T-VPITF | szt. |  | Montaż kamery kopułkowej o wysokiej rozdzielczości, dedykowanej do nadzoru wewnętrznego i zewnętrznego, wyposażonej w oświetlacz IR. |  | 360.00 | 3170 | Kamery i rejestratory | SR6 19 | Instalacje Teletechniczne/ CCTV
9794 | SR6 19 12 | Montaż kamery HIKVISION Turbo HD typu bullet DS-2CE16D0T-IRF(2.8MM) | szt. |  | Instalacja kamery w technologii Turbo HD, wyposażonej w oświetlacz IR do pracy w nocy. |  | 360.00 | 3170 | Kamery i rejestratory | SR6 19 | Instalacje Teletechniczne/ CCTV
9795 | SR6 19 13 | Montaż kamery HIKVISION Turbo HD typu bullet DS-2CE16D8T-IT5F | szt. |  | Montaż kamery o długim zasięgu widzenia, dedykowanej do monitoringu obiektów zewnętrznych. |  | 360.00 | 3170 | Kamery i rejestratory | SR6 19 | Instalacje Teletechniczne/ CCTV
9796 | SR6 19 14 | Montaż kamery HIKVISION Turbo HD typu turret DS-2CE56D0T-IT3F(2.8mm) | szt. |  | Instalacja kamery kopułkowej w systemie HD, zapewniającej wysoki kontrast obrazu w trudnych warunkach oświetleniowych. |  | 360.00 | 3170 | Kamery i rejestratory | SR6 19 | Instalacje Teletechniczne/ CCTV
9793 | SR6 19 11 | Montaż kamery HIKVISION Turbo HD typu turret DS-2CE56D8T-IT3F | szt. |  | Montaż kamery HD o szerokim kącie widzenia, przeznaczonej do instalacji w systemach monitoringu analogowego. |  | 360.00 | 3170 | Kamery i rejestratory | SR6 19 | Instalacje Teletechniczne/ CCTV
9792 | SR6 19 10 | Montaż kamery HIKVISION Turbo HD typu turret DS-2CE56D8T-ITMF | szt. |  | Instalacja kamery w systemie Turbo HD, przeznaczonej do zaawansowanego monitoringu analogowego. |  | 360.00 | 3170 | Kamery i rejestratory | SR6 19 | Instalacje Teletechniczne/ CCTV
9822 | SR6 19 40 | Montaż puszki 123.06×168.24×45 mm DS-1280ZJ-TR12 (HIKVISION) | szt. |  | Instalacja puszki montażowej przeznaczonej do ochrony połączeń kablowych, stosowanej w systemach kamer przemysłowych. |  | 60.00 | 3170 | Kamery i rejestratory | SR6 19 | Instalacje Teletechniczne/ CCTV
9821 | SR6 19 39 | Montaż puszki Ø 120×37.2 mm DS-1280ZJ-DM46 (HIKVISION) | szt. |  | Instalacja puszki montażowej zabezpieczającej przewody i połączenia w systemach monitoringu. Chroni przed uszkodzeniami mechanicznymi i wilgocią. |  | 60.00 | 3170 | Kamery i rejestratory | SR6 19 | Instalacje Teletechniczne/ CCTV
9813 | SR6 19 31 | Montaż rejestratora DAHUA IP 16 kan. NVR4216-4KS2/L | szt. |  | Montaż i konfiguracja rejestratora 16-kanałowego w systemach monitoringu, zapewniającego zapis i analizę obrazu w wysokiej jakości. |  | 960.00 | 3170 | Kamery i rejestratory | SR6 19 | Instalacje Teletechniczne/ CCTV
9817 | SR6 19 35 | Montaż rejestratora DAHUA IP 4 kan. NVR4104HS-4KS2/L | szt. |  | Konfiguracja rejestratora 4-kanałowego w systemie monitoringu, zapewniającego stabilne nagrywanie i archiwizację obrazu. |  | 360.00 | 3170 | Kamery i rejestratory | SR6 19 | Instalacje Teletechniczne/ CCTV
9816 | SR6 19 34 | Montaż rejestratora DAHUA IP 4 kan. NVR4104HS-P-4KS2/L | szt. |  | Instalacja rejestratora przeznaczonego do obsługi 4 kamer IP, stosowanego w niewielkich systemach nadzoru wizyjnego. |  | 360.00 | 3170 | Kamery i rejestratory | SR6 19 | Instalacje Teletechniczne/ CCTV
9815 | SR6 19 33 | Montaż rejestratora DAHUA IP 8 kan. NVR4108HS-4KS2 | szt. |  | Montaż i konfiguracja rejestratora do systemów monitoringu o średniej skali, oferującego wysoką jakość obrazu i stabilność pracy. |  | 480.00 | 3170 | Kamery i rejestratory | SR6 19 | Instalacje Teletechniczne/ CCTV
9814 | SR6 19 32 | Montaż rejestratora DAHUA IP 8 kan. NVR4208-4KS2/L | szt. |  | Instalacja rejestratora IP o dużej wydajności, kompatybilnego z kamerami wysokiej rozdzielczości. |  | 480.00 | 3170 | Kamery i rejestratory | SR6 19 | Instalacje Teletechniczne/ CCTV
9812 | SR6 19 30 | Montaż rejestratora DAHUA IP 8 kan. NVR4208-8P-4KS2 | szt. |  | Instalacja i konfiguracja rejestratora IP, umożliwiającego nagrywanie i zarządzanie obrazem z 8 kamer jednocześnie. |  | 480.00 | 3170 | Kamery i rejestratory | SR6 19 | Instalacje Teletechniczne/ CCTV
9798 | SR6 19 16 | Montaż rejestratora HIKVISION IP 16 kan. DS-7616NI-K2 | szt. |  | Montaż i konfiguracja rejestratora 16-kanałowego w systemach monitoringu, zapewniającego zapis i analizę obrazu w wysokiej jakości. |  | 960.00 | 3170 | Kamery i rejestratory | SR6 19 | Instalacje Teletechniczne/ CCTV
9800 | SR6 19 18 | Montaż rejestratora HIKVISION IP 32 kan. DS-7732NI-I4(B) | szt. |  | Montaż i konfiguracja rejestratora 32-kanałowego, zapewniającego centralne zarządzanie dużymi systemami monitoringu. |  | 1920.00 | 3170 | Kamery i rejestratory | SR6 19 | Instalacje Teletechniczne/ CCTV
9799 | SR6 19 17 | Montaż rejestratora HIKVISION IP 8 kan. DS-7608NI-K1 | szt. |  | Instalacja rejestratora IP o dużej wydajności, kompatybilnego z kamerami wysokiej rozdzielczości. |  | 480.00 | 3170 | Kamery i rejestratory | SR6 19 | Instalacje Teletechniczne/ CCTV
9797 | SR6 19 15 | Montaż rejestratora HIKVISION IP 8 kan. DS-7608NI-K2 | szt. |  | Instalacja i konfiguracja rejestratora IP, umożliwiającego nagrywanie i zarządzanie obrazem z 8 kamer jednocześnie. |  | 480.00 | 3170 | Kamery i rejestratory | SR6 19 | Instalacje Teletechniczne/ CCTV
9801 | SR6 19 19 | Montaż rejestratora HIKVISION Turbo DS-7108HQHI-K1(S) | szt. |  | Instalacja i konfiguracja rejestratora Turbo HD, przeznaczonego do monitoringu analogowego w wysokiej jakości. |  | 1200.00 | 3170 | Kamery i rejestratory | SR6 19 | Instalacje Teletechniczne/ CCTV
9820 | SR6 19 38 | Montaż uchwytu narożnego DS-1476ZJ-Y (HIKVISION) | szt. |  | Montaż uchwytu narożnego umożliwiającego instalację kamer na krawędziach ścian i budynków, zapewniając szerokie pole widzenia. |  | 120.00 | 3170 | Kamery i rejestratory | SR6 19 | Instalacje Teletechniczne/ CCTV
9818 | SR6 19 36 | Montaż uchwytu słupowego DS-1275ZJ-S-SUS (HIKVISION) | szt. |  | Instalacja i konfiguracja uchwytu słupowego przeznaczonego do mocowania kamer monitoringu. Zapewnia stabilność i odporność na warunki atmosferyczne. |  | 120.00 | 3170 | Kamery i rejestratory | SR6 19 | Instalacje Teletechniczne/ CCTV
9819 | SR6 19 37 | Montaż uchwytu słupowego DS-1475ZJ-Y (HIKVISION) | szt. |  | Instalacja i konfiguracja uchwytu słupowego, dostosowanego do montażu kamer na słupach w systemach nadzoru. |  | 120.00 | 3170 | Kamery i rejestratory | SR6 19 | Instalacje Teletechniczne/ CCTV
10825 | SR8 05 08 | Adresowanie i konfiguracja systemu automatyki | kpl. |  | Nadanie adresów urządzeniom, test komunikacji, kalibracja parametrów, uruchomienie logiki. |  | 400.00 | 3354 | Automatyka | SR8 05 | Instalacje Wentylacyjne/ Automatyka
10820 | SR8 05 03 | Montaż czujnika CO₂ / VOC | szt. |  | Instalacja czujnika jakości powietrza – komunikacja analogowa lub cyfrowa (Modbus/BACnet). |  | 120.00 | 3354 | Automatyka | SR8 05 | Instalacje Wentylacyjne/ Automatyka
10818 | SR8 05 01 | Montaż czujnika temperatury nawiewu / wywiewu | szt. |  | Montaż czujnika przewodowego w ciągu kanału – integracja z systemem sterowania centrali lub BMS. |  | 90.00 | 3354 | Automatyka | SR8 05 | Instalacje Wentylacyjne/ Automatyka
10819 | SR8 05 02 | Montaż czujnika wilgotności | szt. |  | Montaż czujnika pomiaru RH – najczęściej w kanale nawiewnym lub w pomieszczeniu. |  | 100.00 | 3354 | Automatyka | SR8 05 | Instalacje Wentylacyjne/ Automatyka
10824 | SR8 05 07 | Montaż modułu komunikacyjnego BMS | szt. |  | Montaż i konfiguracja bramki komunikacyjnej z centralą (np. Modbus, KNX, BACnet). |  | 200.00 | 3354 | Automatyka | SR8 05 | Instalacje Wentylacyjne/ Automatyka
10821 | SR8 05 04 | Montaż presostatu (czujnik ciśnienia) | szt. |  | Montaż presostatu różnicowego na filtrze lub wentylatorze – do kontroli zabrudzeń lub działania. |  | 95.00 | 3354 | Automatyka | SR8 05 | Instalacje Wentylacyjne/ Automatyka
10823 | SR8 05 06 | Montaż sterownika głównego centrali wentylacyjnej | szt. |  | Instalacja sterownika producenta centrali – konfiguracja trybów, kalendarzy, harmonogramów. |  | 250.00 | 3354 | Automatyka | SR8 05 | Instalacje Wentylacyjne/ Automatyka
10822 | SR8 05 05 | Montaż sterownika lokalnego (panel) | szt. |  | Montaż sterownika strefowego lub pomieszczeniowego do obsługi przepustnicy, nawiewu lub centrali. |  | 130.00 | 3354 | Automatyka | SR8 05 | Instalacje Wentylacyjne/ Automatyka
10826 | SR8 06 02 01 | Izolacja kanału okrągłego kauczukiem elastycznym | m.b. |  | Oklejanie kanału otuliną kauczukową (np. Armaflex) + klejenie łączeń dedykowanym klejem. |  | 35.00 | 3357 | Kauczuk | SR8 06 02 | Instalacje Wentylacyjne/ Izolacje / Kauczuk
10827 | SR8 06 02 02 | Izolacja kolana kanału spiro kauczukiem | szt. |  | Docinanie i montaż izolacji na kolanach – z zabezpieczeniem przylegów. |  | 25.00 | 3357 | Kauczuk | SR8 06 02 | Instalacje Wentylacyjne/ Izolacje / Kauczuk
10828 | SR8 06 02 03 | Izolacja tłumika lub elementu specjalnego | szt. |  | Izolacja nietypowych odcinków – np. tłumików rurowych, trójników – obróbka na miejscu. |  | 50.00 | 3357 | Kauczuk | SR8 06 02 | Instalacje Wentylacyjne/ Izolacje / Kauczuk
10829 | SR8 06 01 01 | Izolacja kanału prostokątnego wełną + płaszcz aluminiowy | m.b. |  | Montaż izolacji z maty z wełny mineralnej z okładziną alu, zaklejanie taśmą alu, obejmowanie naroży. |  | 55.00 | 3356 | Wełna | SR8 06 01 | Instalacje Wentylacyjne/ Izolacje / Wełna
10830 | SR8 06 01 02 | Izolacja kolana prostokątnego wełną | szt. |  | Docięcie i montaż izolacji na kolanie, dopasowanie płaszcza i zabezpieczenie zakładek. |  | 40.00 | 3356 | Wełna | SR8 06 01 | Instalacje Wentylacyjne/ Izolacje / Wełna
10831 | SR8 06 01 03 | Izolacja skrzynki rozprężnej | szt. |  | Izolowanie elementów rozprężnych, kanałów przejściowych – 2D, 3D. |  | 45.00 | 3356 | Wełna | SR8 06 01 | Instalacje Wentylacyjne/ Izolacje / Wełna
10839 | SR8 07 07 | Dodatek za osadzenie centrali na wspornikach ściennych | szt. |  | Instalacja i wypoziomowanie wsporników stalowych do montażu centrali na ścianie – z kołkowaniem i wibracyjnym podparciem. |  | 120.00 | 3358 | Montaż centrali | SR8 07 | Instalacje Wentylacyjne/ Montaż centrali
10842 | SR8 07 10 | Dodatek za posadowienie centrali na dachu płaskim | szt. |  | Instalacja centrali dachowej na podstawie dachowej lub stelażu z uwzględnieniem dylatacji, wzmocnień i izolacji przeciwwibracyjnej. |  | 220.00 | 3358 | Montaż centrali | SR8 07 | Instalacje Wentylacyjne/ Montaż centrali
10841 | SR8 07 09 | Dodatek za zawieszenie centrali pod sufitem | szt. |  | Podwieszenie centrali pod sufitem (np. w sufitach podwieszanych lub halach) z użyciem prętów, szyn i elementów antywibracyjnych. |  | 180.00 | 3358 | Montaż centrali | SR8 07 | Instalacje Wentylacyjne/ Montaż centrali
10834 | SR8 07 03 | Montaż centrali dachowej (powyżej 5000 m³/h) | szt. |  | Montaż centrali dachowej z podłączeniem króćców, odpływu, wibracyjnych stóp, z zabezpieczeniem ppoż. |  | 1200.00 | 3358 | Montaż centrali | SR8 07 | Instalacje Wentylacyjne/ Montaż centrali
10833 | SR8 07 02 | Montaż centrali komercyjnej (1000–5000 m³/h) | szt. |  | Montaż średniej wielkości centrali nawiewno-wywiewnej, fundament, platforma, zasilanie. |  | 750.00 | 3358 | Montaż centrali | SR8 07 | Instalacje Wentylacyjne/ Montaż centrali
10832 | SR8 07 01 | Montaż centrali wentylacyjnej kompaktowej (do 800 m³/h) | szt. |  | Montaż małej rekuperacji w domach jednorodzinnych – z podłączeniem kanałów, odpływu skroplin i zasilania. |  | 350.00 | 3358 | Montaż centrali | SR8 07 | Instalacje Wentylacyjne/ Montaż centrali
10837 | SR8 07 05 | Montaż obejścia (by-pass) z siłownikiem | szt. |  | Montaż klapy obejściowej (by-pass) sterowanej automatycznie – dla odzysku ciepła lub free-coolingu. |  | 120.00 | 3358 | Montaż centrali | SR8 07 | Instalacje Wentylacyjne/ Montaż centrali
10838 | SR8 07 06 | Montaż odpływu skroplin do kanalizacji | szt. |  | Podłączenie rurki odpływowej do kanalizacji grawitacyjnej lub pompki skroplinowej. |  | 60.00 | 3358 | Montaż centrali | SR8 07 | Instalacje Wentylacyjne/ Montaż centrali
10843 | SR8 07 11 | Montaż stopy antywibracyjnej pod centralę | szt. |  | Montaż pojedynczej stopy lub podkładki tłumiącej drgania (sprężynowa/gumowa) pod punkt podparcia centrali. |  | 25.00 | 3358 | Montaż centrali | SR8 07 | Instalacje Wentylacyjne/ Montaż centrali
10835 | SR8 07 04 | Montaż tłumików centrali wentylacyjnej | szt. |  | Montaż tłumików po stronie nawiewnej i wyciągowej – odpowiednie podparcie, kierunek przepływu. |  | 80.00 | 3358 | Montaż centrali | SR8 07 | Instalacje Wentylacyjne/ Montaż centrali
10840 | SR8 07 08 | Pozycjonowanie i zakotwienie centrali na wcześniej przygotowanym fundamencie lub cokole z betonu. | szt. |  | Instalacja i wypoziomowanie wsporników stalowych do montażu centrali na ścianie – z kołkowaniem i wibracyjnym podparciem. |  | 150.00 | 3358 | Montaż centrali | SR8 07 | Instalacje Wentylacyjne/ Montaż centrali
10788 | SR8 01 01 | Montaż kanału prostego Ø100 mm | m.b. |  | Montaż prostego odcinka kanału typu spiro Ø100 mm, wraz z mocowaniem na zawiesiach lub obejmach. |  | 45.00 | 3346 | Montaż kanałów okrągłych | SR8 01 | Instalacje Wentylacyjne/ Montaż kanałów okrągłych
10790 | SR8 01 03 | Montaż kolana Ø100 mm | szt. |  | Instalacja kolana 90° lub 45° Ø100 mm z uszczelnieniem i mocowaniem. |  | 25.00 | 3346 | Montaż kanałów okrągłych | SR8 01 | Instalacje Wentylacyjne/ Montaż kanałów okrągłych
10794 | SR8 01 07 | Montaż obejmy / zawiesia do kanału Ø100 mm | szt. |  | Mocowanie kanału Ø100 mm do sufitu lub ściany przy użyciu obejmy stalowej lub wieszaka prętowego. |  | 10.00 | 3346 | Montaż kanałów okrągłych | SR8 01 | Instalacje Wentylacyjne/ Montaż kanałów okrągłych
10798 | SR8 01 11 | Montaż obejmy kanałowej z gumą wytłumiającą | szt. |  | Montaż obejmy z warstwą antywibracyjną do kanałów Ø100–Ø400 mm, z podwieszeniem do konstrukcji. |  | 12.00 | 3346 | Montaż kanałów okrągłych | SR8 01 | Instalacje Wentylacyjne/ Montaż kanałów okrągłych
10799 | SR8 01 12 | Montaż systemu zamocowań bezinwazyjnych (np. kotew chemicznych) | szt. |  | Montaż elementów mocujących w trudnym podłożu (np. strop żelbet), bez wiercenia głębokiego. |  | 30.00 | 3346 | Montaż kanałów okrągłych | SR8 01 | Instalacje Wentylacyjne/ Montaż kanałów okrągłych
10789 | SR8 01 02 | Montaż szyny montażowej (np. typu C) | m.b. |  | Montaż szyny do podwieszeń poziomych, służącej jako baza do regulowanych uchwytów kanałowych. |  | 22.00 | 3346 | Montaż kanałów okrągłych | SR8 01 | Instalacje Wentylacyjne/ Montaż kanałów okrągłych
10791 | SR8 01 04 | Montaż trójnika Ø100 mm | szt. |  | Montaż trójnika symetrycznego lub redukcyjnego Ø100 mm – typ Y lub T. |  | 30.00 | 3346 | Montaż kanałów okrągłych | SR8 01 | Instalacje Wentylacyjne/ Montaż kanałów okrągłych
10793 | SR8 01 06 | Montaż tłumika Ø100 mm | szt. |  | Montaż tłumika akustycznego rurowego Ø100 mm w ciągu wentylacyjnym. |  | 40.00 | 3346 | Montaż kanałów okrągłych | SR8 01 | Instalacje Wentylacyjne/ Montaż kanałów okrągłych
10795 | SR8 01 08 | Montaż uchwytu sufitowego z prętem gwintowanym | szt. |  | Montaż zawiesia punktowego do kanału spiro – kotwa, pręt gwintowany, obejma, podkładki, nakrętki. |  | 15.00 | 3346 | Montaż kanałów okrągłych | SR8 01 | Instalacje Wentylacyjne/ Montaż kanałów okrągłych
10796 | SR8 01 09 | Montaż uchwytu ściennego do kanału | szt. |  | Instalacja wspornika ściennego stalowego dla kanałów prowadzonych poziomo przy ścianie. |  | 18.00 | 3346 | Montaż kanałów okrągłych | SR8 01 | Instalacje Wentylacyjne/ Montaż kanałów okrągłych
10797 | SR8 01 10 | Montaż zestawu dwupunktowego zawieszenia kanału | szt. |  | Kompletny montaż zawieszenia kanału na dwóch prętach gwintowanych lub linkach stalowych. |  | 25.00 | 3346 | Montaż kanałów okrągłych | SR8 01 | Instalacje Wentylacyjne/ Montaż kanałów okrągłych
10792 | SR8 01 05 | Montaż zwężki Ø100 mm | szt. |  | Montaż elementu redukującego średnicę przewodu (np. Ø100/80 mm). |  | 28.00 | 3346 | Montaż kanałów okrągłych | SR8 01 | Instalacje Wentylacyjne/ Montaż kanałów okrągłych
10802 | SR8 03 03 | Montaż kanału dużego >1000 mm | m.b. |  | Montaż dużych kanałów wymagających użycia rusztowań i systemowych zawiesi. |  | 90.00 | 3351 | Montaż kanałów prostokątnych | SR8 03 | Instalacje Wentylacyjne/ Montaż kanałów prostokątnych
10801 | SR8 03 02 | Montaż kanału prostokątnego (500–1000 mm) | m.b. |  | Instalacja kanałów średnioformatowych – z dokładnym poziomowaniem i dylatacjami. |  | 75.00 | 3351 | Montaż kanałów prostokątnych | SR8 03 | Instalacje Wentylacyjne/ Montaż kanałów prostokątnych
10800 | SR8 03 01 | Montaż kanału prostokątnego (do 500 mm) | m.b. |  | Montaż odcinków kanałów prostokątnych z blachy, z uszczelką, z mocowaniem na zawiesiach punktowych. |  | 60.00 | 3351 | Montaż kanałów prostokątnych | SR8 03 | Instalacje Wentylacyjne/ Montaż kanałów prostokątnych
10804 | SR8 03 05 | Montaż kolana prostokątnego | szt. |  | Instalacja kolana z ramką montażową, uszczelnieniem i dodatkowym wspornikiem. |  | 40.00 | 3351 | Montaż kanałów prostokątnych | SR8 03 | Instalacje Wentylacyjne/ Montaż kanałów prostokątnych
10806 | SR8 03 07 | Montaż przepustnicy prostokątnej | szt. |  | Montaż przepustnicy nawiewnej lub ppoż z dostępem serwisowym. |  | 38.00 | 3351 | Montaż kanałów prostokątnych | SR8 03 | Instalacje Wentylacyjne/ Montaż kanałów prostokątnych
10808 | SR8 03 09 | Montaż systemu antywibracyjnego pod kanał | szt. |  | Montaż tłumików drgań (np. gumowych lub sprężynowych) przy ciężkich kanałach i centralach. |  | 35.00 | 3351 | Montaż kanałów prostokątnych | SR8 03 | Instalacje Wentylacyjne/ Montaż kanałów prostokątnych
10803 | SR8 03 04 | Montaż szyny montażowej do kanałów prostokątnych | m.b. |  | Montaż szyn mocujących pod zawieszenia lub platformy kanałowe. |  | 25.00 | 3351 | Montaż kanałów prostokątnych | SR8 03 | Instalacje Wentylacyjne/ Montaż kanałów prostokątnych
10805 | SR8 03 06 | Montaż trójnika prostokątnego | szt. |  | Montaż elementu rozgałęziającego nawiew lub wyciąg w układzie prostokątnym. |  | 45.00 | 3351 | Montaż kanałów prostokątnych | SR8 03 | Instalacje Wentylacyjne/ Montaż kanałów prostokątnych
10807 | SR8 03 08 | Montaż zestawu zawieszeń linowych lub prętowych | szt. |  | Kompletne zawieszenie kanału prostokątnego – 2x pręt/lina + stopy + obejmy. |  | 28.00 | 3351 | Montaż kanałów prostokątnych | SR8 03 | Instalacje Wentylacyjne/ Montaż kanałów prostokątnych
10809 | SR8 04 01 | Montaż anemostatu nawiewnego | szt. |  | Montaż sufitowego lub ściennego anemostatu nawiewnego z podłączeniem do kanału elastycznego lub skrzynki rozprężnej. |  | 35.00 | 3353 | Montaż osprzętu | SR8 04 | Instalacje Wentylacyjne/ Montaż osprzętu
10810 | SR8 04 02 | Montaż anemostatu wywiewnego | szt. |  | Instalacja anemostatu do wyciągu powietrza – z regulacją kierunku przepływu. |  | 35.00 | 3353 | Montaż osprzętu | SR8 04 | Instalacje Wentylacyjne/ Montaż osprzętu
10814 | SR8 04 06 | Montaż czerpni zewnętrznej elewacyjnej | szt. |  | Instalacja czerpni ściennej z siatką i okapem przeciwwietrznym – montaż na zewnątrz budynku. |  | 60.00 | 3353 | Montaż osprzętu | SR8 04 | Instalacje Wentylacyjne/ Montaż osprzętu
10811 | SR8 04 03 | Montaż kratki wentylacyjnej ściennej lub sufitowej | szt. |  | Montaż estetycznej kratki nawiewnej/wywiewnej, maskującej otwory lub zakończenia kanałów. |  | 25.00 | 3353 | Montaż osprzętu | SR8 04 | Instalacje Wentylacyjne/ Montaż osprzętu
10813 | SR8 04 05 | Montaż przepustnicy przeciwpożarowej | szt. |  | Instalacja certyfikowanej przepustnicy z elementem topikowym lub elektrycznym, w ścianie ogniowej. |  | 75.00 | 3353 | Montaż osprzętu | SR8 04 | Instalacje Wentylacyjne/ Montaż osprzętu
10812 | SR8 04 04 | Montaż przepustnicy regulacyjnej ręcznej | szt. |  | Instalacja przepustnicy w ciągu kanału, z dostępem rewizyjnym do regulacji przepływu. |  | 40.00 | 3353 | Montaż osprzętu | SR8 04 | Instalacje Wentylacyjne/ Montaż osprzętu
10817 | SR8 04 09 | Montaż skrzynki rozprężnej (kanał prostokątny lub flex) | szt. |  | Instalacja skrzynki rozprężnej w sufitach podwieszanych – przygotowanie pod anemostat. |  | 45.00 | 3353 | Montaż osprzętu | SR8 04 | Instalacje Wentylacyjne/ Montaż osprzętu
10816 | SR8 04 08 | Montaż tłumika prostokątnego lub rurowego | szt. |  | Montaż elementu redukującego hałas w instalacji nawiewno-wywiewnej, zgodnie z projektem akustycznym. |  | 50.00 | 3353 | Montaż osprzętu | SR8 04 | Instalacje Wentylacyjne/ Montaż osprzętu
10815 | SR8 04 07 | Montaż wyrzutni dachowej / ściennej | szt. |  | Montaż wyrzutni powietrza, dopasowanie do kanału, uszczelnienie, mocowanie do podłoża. |  | 70.00 | 3353 | Montaż osprzętu | SR8 04 | Instalacje Wentylacyjne/ Montaż osprzętu
10785 | SR8 02 17 | Kotwienie i mocowanie centrali na stelażu lub konstrukcji | szt. |  | Montaż konstrukcji stalowej lub wsporników do posadowienia centrali wentylacyjnej. |  | 150.00 | 3343 | Pozycje scalone | SR8 02 | Instalacje Wentylacyjne/ Pozycje scalone
10775 | SR8 02 07 | Montaż anemostatu nawiewnego / wywiewnego | szt. |  | Montaż anemostatów sufitowych lub ściennych, wraz z ewentualnym odcinkiem końcowym kanału elastycznego. |  | 35.00 | 3343 | Pozycje scalone | SR8 02 | Instalacje Wentylacyjne/ Pozycje scalone
10777 | SR8 02 09 | Montaż centrali wentylacyjnej (do 800 m³/h) | szt. |  | Instalacja małej centrali rekuperacyjnej (np. domowej), z podłączeniem kanałów i odpływu skroplin. |  | 300.00 | 3343 | Pozycje scalone | SR8 02 | Instalacje Wentylacyjne/ Pozycje scalone
10778 | SR8 02 10 | Montaż centrali wentylacyjnej (komercyjnej) | szt. |  | Instalacja dużej centrali nawiewno-wywiewnej na dachu lub wewnątrz budynku, z podłączeniem do kanałów i automatyki. |  | 800.00 | 3343 | Pozycje scalone | SR8 02 | Instalacje Wentylacyjne/ Pozycje scalone
10774 | SR8 02 06 | Montaż czerpni / wyrzutni elewacyjnej | szt. |  | Instalacja czerpni lub wyrzutni ściennych z kratką zewnętrzną i obróbką uszczelniającą. |  | 70.00 | 3343 | Pozycje scalone | SR8 02 | Instalacje Wentylacyjne/ Pozycje scalone
10780 | SR8 02 12 | Montaż czujnika CO₂ / VOC | szt. |  | Montaż i konfiguracja czujnika jakości powietrza (CO₂, VOC), podłączenie do układu sterowania. |  | 120.00 | 3343 | Pozycje scalone | SR8 02 | Instalacje Wentylacyjne/ Pozycje scalone
10770 | SR8 02 02 | Montaż kanału wentylacyjnego okrągłego (do 315 mm) | m.b. |  | Montaż kanału typu spiro z łączeniem kielichowym lub na mufy, wraz z uszczelnieniem połączeń taśmą alu. |  | 50.00 | 3343 | Pozycje scalone | SR8 02 | Instalacje Wentylacyjne/ Pozycje scalone
10769 | SR8 02 01 | Montaż kanału wentylacyjnego prostokątnego (do 500 mm) | m.b. |  | Montaż kanału z blachy ocynkowanej (np. typu SPIRO), mocowanie do konstrukcji budynku na wspornikach lub zawiesiach. |  | 55.00 | 3343 | Pozycje scalone | SR8 02 | Instalacje Wentylacyjne/ Pozycje scalone
10771 | SR8 02 03 | Montaż kształtek wentylacyjnych (kolana, trójniki) | szt. |  | Montaż elementów kształtnych – kolan, trójników, redukcji – z odpowiednim uszczelnieniem i podwieszeniem. |  | 25.00 | 3343 | Pozycje scalone | SR8 02 | Instalacje Wentylacyjne/ Pozycje scalone
10773 | SR8 02 05 | Montaż przepustnic regulacyjnych | szt. |  | Instalacja ręcznych przepustnic regulacyjnych lub przeciwpożarowych w przewodach wentylacyjnych. |  | 40.00 | 3343 | Pozycje scalone | SR8 02 | Instalacje Wentylacyjne/ Pozycje scalone
10781 | SR8 02 13 | Montaż skrzynki rozprężnej / nawiewnej | szt. |  | Montaż skrzynek rozprężnych w sufitach podwieszanych, przygotowanie pod anemostaty. |  | 60.00 | 3343 | Pozycje scalone | SR8 02 | Instalacje Wentylacyjne/ Pozycje scalone
10772 | SR8 02 04 | Montaż tłumików akustycznych | szt. |  | Instalacja tłumików dźwięku w linii kanałów nawiewnych lub wywiewnych, zgodnie z projektem. |  | 60.00 | 3343 | Pozycje scalone | SR8 02 | Instalacje Wentylacyjne/ Pozycje scalone
10776 | SR8 02 08 | Montaż wentylatora kanałowego | szt. |  | Montaż nawiewnego lub wyciągowego wentylatora kanałowego w ciągu wentylacyjnym, z podłączeniem elektrycznym. |  | 120.00 | 3343 | Pozycje scalone | SR8 02 | Instalacje Wentylacyjne/ Pozycje scalone
10782 | SR8 02 14 | Montaż zawiesi do kanałów wentylacyjnych | m.b. |  | Montaż wieszaków, wsporników, gwintowanych prętów i uchwytów podtrzymujących kanały wentylacyjne. |  | 20.00 | 3343 | Pozycje scalone | SR8 02 | Instalacje Wentylacyjne/ Pozycje scalone
10779 | SR8 02 11 | Podłączenie automatyki centrali wentylacyjnej | kpl. |  | Podłączenie sterownika, czujników temperatury, wilgotności, presostatów oraz integracja z systemem BMS. |  | 500.00 | 3343 | Pozycje scalone | SR8 02 | Instalacje Wentylacyjne/ Pozycje scalone
10784 | SR8 02 16 | Prace na wysokości (dodatek powyżej 3 m) | szt. |  | Dodatek za wykonanie montażu wentylacji przy użyciu drabin, rusztowań, podnośników powyżej 3 metrów. |  | 100.00 | 3343 | Pozycje scalone | SR8 02 | Instalacje Wentylacyjne/ Pozycje scalone
10787 | SR8 02 19 | Transport pionowy kanałów / urządzeń (windy, dźwig) | szt. |  | Użycie sprzętu lub osób do transportu urządzeń na dach lub do pomieszczeń technicznych. |  | 90.00 | 3343 | Pozycje scalone | SR8 02 | Instalacje Wentylacyjne/ Pozycje scalone
10786 | SR8 02 18 | Transport poziomy kanałów i urządzeń (wewnątrz budynku) | godz. |  | Transport elementów wentylacyjnych w obrębie obiektu – np. rozładunek, wniesienie na piętro. |  | 60.00 | 3343 | Pozycje scalone | SR8 02 | Instalacje Wentylacyjne/ Pozycje scalone
10783 | SR8 02 15 | Uszczelnienie p-poż przejścia kanału przez ścianę | kpl. |  | Zabezpieczenie przejścia kanałów przez przegrody ogniowe zgodnie z wymogami ppoż (np. masą Promat, Hilti). |  | 70.00 | 3343 | Pozycje scalone | SR8 02 | Instalacje Wentylacyjne/ Pozycje scalone