## Sheet1
Путь | Код | Название | Уровень
KNNR 1 | KNNR 1 | Roboty ziemne | 0
KNNR 1 / KNNR 1 01 | KNNR 1 01 | ( Rozdział 01 ) * Roboty przygotowawcze | 1
KNNR 1 / KNNR 1 01 / KNNR 1 0101 | KNNR 1 0101 | Mechaniczne ścinanie drzew z karczowaniem pni o średnicy [..] cm | 2
KNNR 1 / KNNR 1 01 / KNNR 1 0102 | KNNR 1 0102 | Mechaniczne karczowanie zagajników krzaków | 2
KNNR 1 / KNNR 1 01 / KNNR 1 0103 | KNNR 1 0103 | Ścinanie piłą mechaniczną drzew o średnicy [..] cm | 2
KNNR 1 / KNNR 1 01 / KNNR 1 0104 | KNNR 1 0104 | Karczowanie pni o śr. [..] cm koparką podsiębierną w gruntach o normalnej wilgotności | 2
KNNR 1 / KNNR 1 01 / KNNR 1 0105 | KNNR 1 0105 | Ręczne karczowanie drzew o średnicy [..] cm | 2
KNNR 1 / KNNR 1 01 / KNNR 1 0106 | KNNR 1 0106 | Ścinanie piłą ręczną lub siekierą drzew o średnicy [..] cm | 2
KNNR 1 / KNNR 1 01 / KNNR 1 0107 | KNNR 1 0107 | Wywożenie dłużyc karpiny gałęzi | 2
KNNR 1 / KNNR 1 01 / KNNR 1 0108 | KNNR 1 0108 | Wywożenie na odl. do 2 km korzeni i pni o średnicy [..] cm w terenie normalnym | 2
KNNR 1 / KNNR 1 01 / KNNR 1 0109 | KNNR 1 0109 | Nakłady dodatkowe za wywożenie za każdy 1 km ponad 2 km korzeni i pni o średnicy [..] cm w terenie normalnym | 2
KNNR 1 / KNNR 1 01 / KNNR 1 0111 | KNNR 1 0111 | Roboty pomiarowe przy liniowych robotach ziemnych (drogi) | 2
KNNR 1 / KNNR 1 01 / KNNR 1 0112 | KNNR 1 0112 | Roboty pomiarowe przy powierzchniowych robotach ziemnych | 2
KNNR 1 / KNNR 1 01 / KNNR 1 0113 | KNNR 1 0113 | Usunięcie warstwy ziemi urodzajnej (humusu) za pomocą spycharek | 2
KNNR 1 / KNNR 1 02 | KNNR 1 02 | ( Rozdział 02 ) * Roboty ziemne zmechanizowane | 1
KNNR 1 / KNNR 1 02 / KNNR 1 0201 | KNNR 1 0201 | Roboty ziemne wykonywane koparkami przedsiębiernymi z transportem urobku na odległość do 1 km samochodami samowyładowczymi | 2
KNNR 1 / KNNR 1 02 / KNNR 1 0202 | KNNR 1 0202 | Roboty ziemne wykonywane koparkami podsiębiernymi z transportem urobku na odległość do 1 km samochodami samowyładowczymi | 2
KNNR 1 / KNNR 1 02 / KNNR 1 0203 | KNNR 1 0203 | Roboty ziemne wykonywane koparkami zgarniakowymi z transportem urobku na odległość do 1 km samochodami samowyładowczymi | 2
KNNR 1 / KNNR 1 02 / KNNR 1 0204 | KNNR 1 0204 | Roboty ziemne wykonywane koparkami chwytakowymi z transportem urobku na odległość do 1 km samochodami samowyładowczymi | 2
KNNR 1 / KNNR 1 02 / KNNR 1 0205 | KNNR 1 0205 | Roboty ziemne wykonywane koparkami przedsiębiernymi w ziemi uprzednio zmagazynowanej w hałdach z transportem urobku na odległość do 1 km samochodami samowyładowczymi | 2
KNNR 1 / KNNR 1 02 / KNNR 1 0206 | KNNR 1 0206 | Roboty ziemne wykonywane koparkami podsiębiernymi w ziemi uprzednio zmagazynowanej w hałdach z transportem urobku na odległość do 1 km samochodami samowyładowczymi | 2
KNNR 1 / KNNR 1 02 / KNNR 1 0207 | KNNR 1 0207 | Roboty ziemne wykonywane koparkami chwytakowymi w ziemi uprzednio zmagazynowanej w hałdach z transportem urobku na odległość do 1 km samochodami samowyładowczymi | 2
KNNR 1 / KNNR 1 02 / KNNR 1 0208 | KNNR 1 0208 | Dodatek za każdy rozpoczęty 1 km transportu ziemi samochodami samowyładowczymi | 2
KNNR 1 / KNNR 1 02 / KNNR 1 0209 | KNNR 1 0209 | Wykopy oraz przekopy wykonywane na odkład koparkami przedsiębiernymi o pojemności łyżki [..] m3 w gruncie kat. [..] | 2
KNNR 1 / KNNR 1 02 / KNNR 1 0210 | KNNR 1 0210 | Wykopy oraz przekopy o głębokości do m wykonywane na odkład koparkami podsiębiernymi o pojemności łyżki m3 w gruncie kat. | 2
KNNR 1 / KNNR 1 02 / KNNR 1 0211 | KNNR 1 0211 | Wykopy oraz przekopy wykonywane na odkład koparkami zgarniakowymi w gruncie kat. | 2
KNNR 1 / KNNR 1 02 / KNNR 1 0212 | KNNR 1 0212 | Wykopy jamiste o głębokości do m wykonywane na odkład koparkami podsiębiernymi o pojemności łyżki m3 w gruncie kat. | 2
KNNR 1 / KNNR 1 02 / KNNR 1 0213 | KNNR 1 0213 | Wykopy wykonywane spycharkami w gruncie kat. | 2
KNNR 1 / KNNR 1 02 / KNNR 1 0214 | KNNR 1 0214 | Zasypanie wykopów fundamentowych podłużnych, punktowych, rowów, wykopów obiektowych spycharkami z zagęszczeniem mechanicznym | 2
KNNR 1 / KNNR 1 02 / KNNR 1 0215 | KNNR 1 0215 | Przemieszczanie spycharkami mas ziemnych kat. uprzednio odspojonych | 2
KNNR 1 / KNNR 1 02 / KNNR 1 0216 | KNNR 1 0216 | Roboty ziemne wykonywane zgarniarkami o pojemności skrzyni m3 z transportem urobku na odległość do m w gruncie kat. | 2
KNNR 1 / KNNR 1 02 / KNNR 1 0217 | KNNR 1 0217 | Roboty ziemne wykonywane zgarniarkami o pojemności skrzyni m3 - dodatek | 2
KNNR 1 / KNNR 1 02 / KNNR 1 0218 | KNNR 1 0218 | Mechaniczne plantowanie terenu i przygotowanie podłoża | 2
KNNR 1 / KNNR 1 02 / KNNR 1 0219 | KNNR 1 0219 | Roboty ziemne wykonywane ładowarkami gąsienicowymi z transportem urobku samochodami samowyładowczymi na odległość do 1 km lub na odkład z transportem do 20 m | 2
KNNR 1 / KNNR 1 02 / KNNR 1 0220 | KNNR 1 0220 | Roboty ziemne wykonywane ładowarkami kołowymi z transportem urobku samochodami samowyładowczymi na odległość do 1 km lub na odkład | 2
KNNR 1 / KNNR 1 02 / KNNR 1 0221 | KNNR 1 0221 | Roboty ziemne wykonywane ładowarkami kołowymi z transportem urobku samochodami samowyładowczymi na odległość do 1 km z ziemi zmagazynowanej w hałdach | 2
KNNR 1 / KNNR 1 03 | KNNR 1 03 | ( Rozdział 03 ) * Ręczne roboty ziemne | 1
KNNR 1 / KNNR 1 03 / KNNR 1 0318 | KNNR 1 0318 | Zasypywanie wykopów o ścianach pionowych o szerokości 0.8-2.5 m | 2
KNNR 1 / KNNR 1 03 / KNNR 1 0301 | KNNR 1 0301 | Wykopy z załadunkiem ręcznym i transportem na odległość do 1 km | 2
KNNR 1 / KNNR 1 03 / KNNR 1 0302 | KNNR 1 0302 | Wykopy z załadunkiem przenośnikami i transportem na odległość do 1 km | 2
KNNR 1 / KNNR 1 03 / KNNR 1 0303 | KNNR 1 0303 | Wykopy z transportem urobku taczkami | 2
KNNR 1 / KNNR 1 03 / KNNR 1 0304 | KNNR 1 0304 | Wykopy z użyciem przenośników | 2
KNNR 1 / KNNR 1 03 / KNNR 1 0305 | KNNR 1 0305 | Wykopy liniowe lub jamiste ze skarpami o szerokości dna do 1,5 m | 2
KNNR 1 / KNNR 1 03 / KNNR 1 0306 | KNNR 1 0306 | Wykopanie dołów o powierzchni dna do 0,2 m2 i głębokości do 1,0 m | 2
KNNR 1 / KNNR 1 03 / KNNR 1 0307 | KNNR 1 0307 | Wykopy liniowe o szerokości 0,8-2,5 m o ścianach pionowych w gruntach suchych z ręcznym wydobyciem urobku | 2
KNNR 1 / KNNR 1 03 / KNNR 1 0308 | KNNR 1 0308 | Wykopy liniowe o szerokości 2,5-4,5 m o ścianach pionowych w gruntach suchych z ręcznym wydobyciem urobku | 2
KNNR 1 / KNNR 1 03 / KNNR 1 0309 | KNNR 1 0309 | Wykopy liniowe o ścianach pionowych o głębokości do 9 m i szerokości do 4.5 m z mechanicznym wydobyciem urobku w gruntach suchych | 2
KNNR 1 / KNNR 1 03 / KNNR 1 0310 | KNNR 1 0310 | Wykopy przy odkrywaniu istniejących fundamentów | 2
KNNR 1 / KNNR 1 03 / KNNR 1 0311 | KNNR 1 0311 | Ręczne formowanie nasypów z gruntu kat. | 2
KNNR 1 / KNNR 1 03 / KNNR 1 0312 | KNNR 1 0312 | Pełne umocnienie ścian wykopów wraz z rozbiórką balami drewnianymi w gruntach suchych kat.I-IV | 2
KNNR 1 / KNNR 1 03 / KNNR 1 0313 | KNNR 1 0313 | Umocnienie ścian wykopów wraz z rozbiórką palami szalunkowymi stalowymi (wypraskami) w gruntach suchych | 2
KNNR 1 / KNNR 1 03 / KNNR 1 0314 | KNNR 1 0314 | Umocnienie ścian wykopów o szerokości do 1.0 m i głębokości do m w gruntach nawodnionych kat. I-IV grodzicami wbijanymi pionowo wraz z wyciąganiem grodzic | 2
KNNR 1 / KNNR 1 03 / KNNR 1 0315 | KNNR 1 0315 | Umocnienie ścian wykopów pod komory, studzienki itp. na sieciach zewnętrznych w gruntach suchych kat.I-IV wraz z rozbiórką | 2
KNNR 1 / KNNR 1 03 / KNNR 1 0316 | KNNR 1 0316 | Jednostronne umocnienie ścian wykopów | 2
KNNR 1 / KNNR 1 03 / KNNR 1 0317 | KNNR 1 0317 | Zasypywanie wykopów ze skarpami | 2
KNNR 1 / KNNR 1 03 / KNNR 1 0319 | KNNR 1 0319 | Zasypywanie wykopów o ścianach pionowych o szerokości 2.5-4.5 m | 2
KNNR 1 / KNNR 1 03 / KNNR 1 0320 | KNNR 1 0320 | Ręczne zasypywanie wnęk za ścianami budowli inżynieryjnych przy wysokości zasypania do 4 m wraz z dostarczeniem ziemi | 2
KNNR 1 / KNNR 1 03 / KNNR 1 0321 | KNNR 1 0321 | Mechaniczne zasypywanie wnęk za ścianami budowli inżynieryjnych przy wysokości zasypania do 4 m | 2
KNNR 1 / KNNR 1 04 | KNNR 1 04 | ( Rozdział 04 ) * Roboty o charakterze branżowym | 1
KNNR 1 / KNNR 1 04 / KNNR 1 0401 | KNNR 1 0401 | Zagęszczanie podłoża pod nasypy zapór ziemnych walcem | 2
KNNR 1 / KNNR 1 04 / KNNR 1 0402 | KNNR 1 0402 | Formowanie i zagęszczanie nasypów zapór ziemnych z ziemi dostarczonej samochodami | 2
KNNR 1 / KNNR 1 04 / KNNR 1 0403 | KNNR 1 0403 | Rdzenie, ekrany i fartuchy glinowe zapór ziemnych oraz zabezpieczające warstwy ochronne | 2
KNNR 1 / KNNR 1 04 / KNNR 1 0404 | KNNR 1 0404 | Filtr odwrotny czterowarstwowy i drenaż rurowy z obsypką w skarpach ziemnych budowli hydrotechnicznych | 2
KNNR 1 / KNNR 1 04 / KNNR 1 0405 | KNNR 1 0405 | Wyrównanie terenu w czaszy zbiornika po karczowaniu | 2
KNNR 1 / KNNR 1 04 / KNNR 1 0406 | KNNR 1 0406 | Nasypy wykonywane koparkami zgarniakowymi z bezpośrednim przerzutem gruntu uzyskanego z ukopu | 2
KNNR 1 / KNNR 1 04 / KNNR 1 0407 | KNNR 1 0407 | Formowanie i zagęszczanie nasypów spycharkami | 2
KNNR 1 / KNNR 1 04 / KNNR 1 0408 | KNNR 1 0408 | Zagęszczanie nasypów ubijakami mechanicznymi i zagęszczarkami | 2
KNNR 1 / KNNR 1 04 / KNNR 1 0409 | KNNR 1 0409 | Zagęszczanie nasypów walcami | 2
KNNR 1 / KNNR 1 04 / KNNR 1 0410 | KNNR 1 0410 | Umocnienie czaszy i skarp składowisk oraz nasypów | 2
KNNR 1 / KNNR 1 04 / KNNR 1 0411 | KNNR 1 0411 | Umocnienie czaszy składowisk odpadów | 2
KNNR 1 / KNNR 1 04 / KNNR 1 0412 | KNNR 1 0412 | Wykonanie złoża filtracyjnego | 2
KNNR 1 / KNNR 1 04 / KNNR 1 0413 | KNNR 1 0413 | Studnie odgazowujące z kręgów betonowych perforowanych | 2
KNNR 1 / KNNR 1 05 | KNNR 1 05 | ( Rozdział 05 ) * Roboty wykończeniowe i towarzyszące | 1
KNNR 1 / KNNR 1 05 / KNNR 1 0506 | KNNR 1 0506 | Darniowanie skarp w kratę | 2
KNNR 1 / KNNR 1 05 / KNNR 1 0501 | KNNR 1 0501 | Ręczne plantowanie powierzchni gruntu rodzimego | 2
KNNR 1 / KNNR 1 05 / KNNR 1 0502 | KNNR 1 0502 | Mechaniczne plantowanie powierzchni gruntu rodzimego równiarką | 2
KNNR 1 / KNNR 1 05 / KNNR 1 0503 | KNNR 1 0503 | Plantowanie (obrobienie na czysto) skarp i dna wykopów skarp i korony nasypów | 2
KNNR 1 / KNNR 1 05 / KNNR 1 0504 | KNNR 1 0504 | Ręczne rozplantowanie ziemi wydobytej z wykopów | 2
KNNR 1 / KNNR 1 05 / KNNR 1 0505 | KNNR 1 0505 | Darniowanie skarp | 2
KNNR 1 / KNNR 1 05 / KNNR 1 0507 | KNNR 1 0507 | Humusowanie i obsianie skarp. | 2
KNNR 1 / KNNR 1 05 / KNNR 1 0508 | KNNR 1 0508 | Wycięcie i transport darniny. | 2
KNNR 1 / KNNR 1 05 / KNNR 1 0509 | KNNR 1 0509 | Brukowanie skarp, przekopów i nasypów | 2
KNNR 1 / KNNR 1 05 / KNNR 1 0510 | KNNR 1 0510 | Bruki w płotkach na skarpach i płotki u podstawy skarp | 2
KNNR 1 / KNNR 1 05 / KNNR 1 0511 | KNNR 1 0511 | Wykonanie drobnych elementów odwodnienia na skarpach i dnach rowów | 2
KNNR 1 / KNNR 1 05 / KNNR 1 0512 | KNNR 1 0512 | Umocnienie skarp płytami chodnikowymi | 2
KNNR 1 / KNNR 1 05 / KNNR 1 0513 | KNNR 1 0513 | Umocnienie rowów elementami prefabrykowanymi [korytkami żelbetowymi] | 2
KNNR 1 / KNNR 1 05 / KNNR 1 0515 | KNNR 1 0515 | Umocnienie skarp i dna kanałów płytami żelbetowymi grubości 12 cm wykonywanymi na mokro | 2
KNNR 1 / KNNR 1 05 / KNNR 1 0516 | KNNR 1 0516 | Umocnienie skarp kanałów narzutem kamiennym z filtrem odwrotnym, wykonanie oporowej ścianki z pali i desek żelbetowych | 2
KNNR 1 / KNNR 1 05 / KNNR 1 0518 | KNNR 1 0518 | Ułożenie ścieków prefabrykowanych | 2
KNNR 1 / KNNR 1 05 / KNNR 1 0519 | KNNR 1 0519 | Usunięcie ręcznie wierzchniej warstwy torfu | 2
KNNR 1 / KNNR 1 05 / KNNR 1 0521 | KNNR 1 0521 | Wykonanie części podwodnej nasypów na błotach, z gruntu dowożonego samochodami samowyładowczymi | 2
KNNR 1 / KNNR 1 05 / KNNR 1 0522 | KNNR 1 0522 | Drenaże kamienne w skarpach za przyczółkami budowli za ścianami oporowymi | 2
KNNR 1 / KNNR 1 05 / KNNR 1 0523 | KNNR 1 0523 | Okrycie skarp i grobli torfowych ziemią mineralną | 2
KNNR 1 / KNNR 1 05 / KNNR 1 0525 | KNNR 1 0525 | Wykonanie i utrzymanie materaców drewnianych pod koparki przedsiębierne | 2
KNNR 1 / KNNR 1 05 / KNNR 1 0527 | KNNR 1 0527 | Montaż demontaż konstrukcji podwieszeń kabli energetycznych i telekomunikacyjnych typ lekki | 2
KNNR 1 / KNNR 1 05 / KNNR 1 0528 | KNNR 1 0528 | Montaż demontaż konstrukcji podwieszeń kabli energetycznych i telekomunikacyjnych typ ciężki | 2
KNNR 1 / KNNR 1 05 / KNNR 1 0529 | KNNR 1 0529 | Montaż demontaż konstrukcji podwieszeń rurociągów i kanałów | 2
KNNR 1 / KNNR 1 06 | KNNR 1 06 | ( Rozdział 06 ) * Odwodnienie wykopów | 1
KNNR 1 / KNNR 1 06 / KNNR 1 0601 | KNNR 1 0601 | Ręczne wykonanie oraz likwidacja studni depresyjnej o gł. do 20 m | 2
KNNR 1 / KNNR 1 06 / KNNR 1 0602 | KNNR 1 0602 | Mechaniczne wykonanie oraz likwidacja studni depresyjnej o gł. do 20 m | 2
KNNR 1 / KNNR 1 06 / KNNR 1 0603 | KNNR 1 0603 | Pompowanie próbne pomiarowe lub oczyszczające z otworów o śr. 150-500 mm | 2
KNNR 1 / KNNR 1 06 / KNNR 1 0604 | KNNR 1 0604 | Iłowanie odwierconych studni o śr. nominalnej otworu [..] mm | 2
KNNR 1 / KNNR 1 06 / KNNR 1 0605 | KNNR 1 0605 | Igłofiltry o średnicy do 50 mm | 2
KNNR 1 / KNNR 1 06 / KNNR 1 0606 | KNNR 1 0606 | Igłostudnie | 2
KNNR 1 / KNNR 1 06 / KNNR 1 0607 | KNNR 1 0607 | Studnie wpłukiwane | 2
KNNR 1 / KNNR 1 06 / KNNR 1 0608 | KNNR 1 0608 | Podsypka filtracyjna w gotowym wykopie | 2
KNNR 1 / KNNR 1 06 / KNNR 1 0609 | KNNR 1 0609 | Drenaż rurowy jednorzędowy w uprzednio przygotowanej obsypce w wykopie suchym | 2
KNNR 1 / KNNR 1 06 / KNNR 1 0610 | KNNR 1 0610 | Drenaż rurowy korytkowy z obsypką (w wykopie nawodnionym) | 2
KNNR 1 / KNNR 1 06 / KNNR 1 0611 | KNNR 1 0611 | Rurociągi żeliwne kielichowe (tymczasowe) | 2
KNNR 1 / KNNR 1 06 / KNNR 1 0612 | KNNR 1 0612 | Rurociągi żeliwne kołnierzowe (tymczasowe) | 2
KNNR 1 / KNNR 1 06 / KNNR 1 0613 | KNNR 1 0613 | Rurociągi stalowe spawane (tymczasowe) | 2
KNNR 1 / KNNR 1 06 / KNNR 1 0614 | KNNR 1 0614 | Rurociągi stalowe kołnierzowe (tymczasowe) | 2
KNNR 1 / KNNR 1 06 / KNNR 1 0615 | KNNR 1 0615 | Zasuwy kielichowe (tymczasowe) - | 2
KNNR 1 / KNNR 1 06 / KNNR 1 0616 | KNNR 1 0616 | Zasuwy kołnierzowe (tymczasowe) - | 2
KNNR 1 / KNNR 1 06 / KNNR 1 0617 | KNNR 1 0617 | Studzienki rewizyjne i zbiorcze drenażowe w dnie wykopu, osadniki piasku (tymczasowe) | 2
KNNR 1 / KNNR 1 06 / KNNR 1 0618 | KNNR 1 0618 | Studzienki połączeniowe drenażowe w dnie wykopu (tymczasowe) | 2
KNNR 10 | KNNR 10 | Melioracje, regulacje rzek i potoków oraz budowle i urządzenia wodne | 0
KNNR 10 / KNNR 10 01 | KNNR 10 01 | ( Rozdział 01 ) * Drenowanie | 1
KNNR 10 / KNNR 10 01 / KNNR 10 0101 | KNNR 10 0101 | Drenowanie niesystematyczne wykonywane ręcznie w terenach nizinnych w gruntach II-III kat. na głębokość do 1.5 m | 2
KNNR 10 / KNNR 10 01 / KNNR 10 0102 | KNNR 10 0102 | Drenowanie niesystematyczne wykonywane ręcznie w terenach nizinnych w gruntach II-III kat. na głębokość 1.6 - 2.0 m | 2
KNNR 10 / KNNR 10 01 / KNNR 10 0103 | KNNR 10 0103 | Drenowanie niesystematyczne wykonywane ręcznie w terenach nizinnych w gruncie kat. IV przewarstwionym gruntem V kat. na głębokość 0.9 - 1.1 m | 2
KNNR 10 / KNNR 10 01 / KNNR 10 0104 | KNNR 10 0104 | Drenowanie niesystematyczne wykonywane pługami drenarskimi SP-2 w terenach nizinnych na głębokość 0.9 - 1.3 m w gruntach kat. II-III | 2
KNNR 10 / KNNR 10 01 / KNNR 10 0105 | KNNR 10 0105 | Drenowanie niesystematyczne wykonywane koparkami jednonaczyniowymi z osprzętem do wąskich wykopów w terenach nizinnych na głębokość 0.9 - 1.3 m w gruncie kat. II-III | 2
KNNR 10 / KNNR 10 01 / KNNR 10 0106 | KNNR 10 0106 | Drenowanie niesystematyczne wykonywane koparkami jednonaczyniowymi z osprzętem do wąskich wykopów w terenach nizinnych na głębokość 1.4 - 1.9 m w gruncie kat. II-III | 2
KNNR 10 / KNNR 10 01 / KNNR 10 0107 | KNNR 10 0107 | Drenowanie niesystematyczne wykonywane koparkami drenarskimi ETC-202 w gruncie kat. II-IV w terenach nizinnych i podgórskich | 2
KNNR 10 / KNNR 10 01 / KNNR 10 0108 | KNNR 10 0108 | Drenowanie niesystematyczne wykonywane maszynami do bezrowkowego drenowania w gruncie kat. II-III w terenach nizinnych. | 2
KNNR 10 / KNNR 10 01 / KNNR 10 0109 | KNNR 10 0109 | Drenowanie systematyczne wykonywane koparkami jednonaczyniowymi z osprzętem do wąskich wykopów w terenach nizinnych. Sączki układ.na głębokość 0.9 - 1.1 m. | 2
KNNR 10 / KNNR 10 01 / KNNR 10 0110 | KNNR 10 0110 | Drenowanie systematyczne wykonywane koparkami drenarskimi ETC-202 w terenach nizinnych. Sączki układ.na głębokość 0.9 - 1.1 m. | 2
KNNR 10 / KNNR 10 01 / KNNR 10 0111 | KNNR 10 0111 | Drenowanie systematyczne wykonywane maszynami do bezrowkowego drenowania i koparkami drenarskimi ETC-202 w terenach nizinnych. Sączki na głębokość do 1.1 m. | 2
KNNR 10 / KNNR 10 01 / KNNR 10 0112 | KNNR 10 0112 | Drenowanie systematyczne krecie. Sączki o rozstawie 2.0 m. | 2
KNNR 10 / KNNR 10 01 / KNNR 10 0113 | KNNR 10 0113 | Umocnienie wylotów sączków krecich w gruncie kat. | 2
KNNR 10 / KNNR 10 01 / KNNR 10 0114 | KNNR 10 0114 | Drenowanie faszynowe. | 2
KNNR 10 / KNNR 10 01 / KNNR 10 0115 | KNNR 10 0115 | Ręczne układanie rurociągów drenarskich o śr. cm w wykopach umocnionych o głębokości ponad 2 m. | 2
KNNR 10 / KNNR 10 01 / KNNR 10 0116 | KNNR 10 0116 | Zabezpieczenie rurociągów drenarskich przez owinięcie styków papą lub pokrywanie styków zaprawą cementową | 2
KNNR 10 / KNNR 10 01 / KNNR 10 0117 | KNNR 10 0117 | Zabezpieczenie rurociągów drenarskich o śr. cm przez obsypanie ściółką, żwirem, żużlem lub owijanie włókniną | 2
KNNR 10 / KNNR 10 01 / KNNR 10 0118 | KNNR 10 0118 | Zabezpieczenie styków rurociągów z rur betonowych i żelbetowych | 2
KNNR 10 / KNNR 10 01 / KNNR 10 0119 | KNNR 10 0119 | Wykonanie przerwanych połączeń rurociągów drenarskich o śr. cm w gruntach kat. II i III na głębokość m | 2
KNNR 10 / KNNR 10 02 | KNNR 10 02 | ( Rozdział 02 ) * Konstrukcje betonowe i żelbetowe | 1
KNNR 10 / KNNR 10 02 / KNNR 10 0201 | KNNR 10 0201 | Budowle betonowe i żelbetowe o objętości m3 | 2
KNNR 10 / KNNR 10 02 / KNNR 10 0202 | KNNR 10 0202 | Płyty nośne żelbetowe płaskie i żebrowe o gr. cm. Objętość betonu do 10.0 m3. Wysokość rusztowania do m | 2
KNNR 10 / KNNR 10 02 / KNNR 10 0203 | KNNR 10 0203 | Podłoże betonowe umocnienie skarp i dna schody skarpowe studzienki żelbetowe | 2
KNNR 10 / KNNR 10 02 / KNNR 10 0204 | KNNR 10 0204 | Betonowe budowle regulacyjne na górskich rzekach i potokach | 2
KNNR 10 / KNNR 10 02 / KNNR 10 0205 | KNNR 10 0205 | Zbrojenie konstrukcji betonowych o śr. mm - | 2
KNNR 10 / KNNR 10 03 | KNNR 10 03 | ( Rozdział 03 ) * Konstrukcje drewniane | 1
KNNR 10 / KNNR 10 03 / KNNR 10 0303 | KNNR 10 0303 | Wykonanie i założenie szandorów | 2
KNNR 10 / KNNR 10 03 / KNNR 10 0302 | KNNR 10 0302 | Ściany i podłogi z elementów drewnianych łączonych na styk, półżłobek lub żłobek i wpust | 2
KNNR 10 / KNNR 10 03 / KNNR 10 0301 | KNNR 10 0301 | Rożne konstrukcje drewniane | 2
KNNR 10 / KNNR 10 03 / KNNR 10 0304 | KNNR 10 0304 | Zasuwy drewniane z desek i bali o grubości mm po ostruganiu | 2
KNNR 10 / KNNR 10 04 | KNNR 10 04 | ( Rozdział 04 ) * Konstrukcje kamienne, podsypki i krawężniki | 1
KNNR 10 / KNNR 10 04 / KNNR 10 0401 | KNNR 10 0401 | Wykonanie narzutu kamiennego luzem | 2
KNNR 10 / KNNR 10 04 / KNNR 10 0401 | KNNR 10 0401 | Wykonanie narzutu kamiennego luzem - transport technologiczny | 2
KNNR 10 / KNNR 10 04 / KNNR 10 0402 | KNNR 10 0402 | Wykonanie narzutu kamiennego w płotkach | 2
KNNR 10 / KNNR 10 04 / KNNR 10 0402 | KNNR 10 0402 | Wykonanie narzutu kamiennego w płotkach - transport technologiczny przy wykonywaniu z obiektu pływającego | 2
KNNR 10 / KNNR 10 04 / KNNR 10 0402 | KNNR 10 0402 | Wykonanie narzutu kamiennego w płotkach - transport technologiczny przy wykonywaniu z brzegu | 2
KNNR 10 / KNNR 10 04 / KNNR 10 0403 | KNNR 10 0403 | Wykonanie podsypki | 2
KNNR 10 / KNNR 10 04 / KNNR 10 0403 | KNNR 10 0403 | Wykonanie podsypki - transport technologiczny przy wykonywaniu z obiektu pływającego | 2
KNNR 10 / KNNR 10 04 / KNNR 10 0403 | KNNR 10 0403 | Wykonanie podsypki - transport technologiczny przy wykonywaniu z brzegu | 2
KNNR 10 / KNNR 10 04 / KNNR 10 0404 | KNNR 10 0404 | Wykonanie bruku o grubości cm z kamienia naturalnego, średniego na skarpach i koronach | 2
KNNR 10 / KNNR 10 04 / KNNR 10 0404 | KNNR 10 0404 | Wykonanie bruku o grubości cm z kamienia naturalnego, średniego na skarpach i koronach - transport technologiczny z wody | 2
KNNR 10 / KNNR 10 04 / KNNR 10 0404 | KNNR 10 0404 | Wykonanie bruku o grubości cm z kamienia naturalnego, średniego na skarpach i koronach - transport technologiczny z lądu | 2
KNNR 10 / KNNR 10 04 / KNNR 10 0405 | KNNR 10 0405 | Wykonanie bruku o grubości cm z płyt sześciokątnych na skarpach i koronach | 2
KNNR 10 / KNNR 10 04 / KNNR 10 0405 | KNNR 10 0405 | Wykonanie bruku o grubości cm z płyt sześciokątnych na skarpach i koronach - transport technologiczny z wody | 2
KNNR 10 / KNNR 10 04 / KNNR 10 0405 | KNNR 10 0405 | Wykonanie bruku o grubości cm z płyt sześciokątnych na skarpach i koronach - transport technologiczny z lądu | 2
KNNR 10 / KNNR 10 04 / KNNR 10 0406 | KNNR 10 0406 | Wykonanie bruku o grubości cm z dybli na skarpach i koronach | 2
KNNR 10 / KNNR 10 04 / KNNR 10 0406 | KNNR 10 0406 | Wykonanie bruku o grubości cm z dybli na skarpach i koronach - transport technologiczny z wody | 2
KNNR 10 / KNNR 10 04 / KNNR 10 0406 | KNNR 10 0406 | Wykonanie bruku o grubości cm z dybli na skarpach i koronach - transport technologiczny z lądu | 2
KNNR 10 / KNNR 10 04 / KNNR 10 0407 | KNNR 10 0407 | Wykonanie ubezpieczenia płytami ażurowymi typu "Krata" | 2
KNNR 10 / KNNR 10 04 / KNNR 10 0407 | KNNR 10 0407 | Wykonanie ubezpieczenia płytami ażurowymi typu "Krata" - transport technologiczny | 2
KNNR 10 / KNNR 10 04 / KNNR 10 0408 | KNNR 10 0408 | Wykonanie budowli siatkowo - kamiennych | 2
KNNR 10 / KNNR 10 04 / KNNR 10 0408 | KNNR 10 0408 | Wykonanie budowli siatkowo - kamiennych - transport technologiczny | 2
KNNR 10 / KNNR 10 04 / KNNR 10 0409 | KNNR 10 0409 | Ułożenie krawężników betonowych | 2
KNNR 10 / KNNR 10 04 / KNNR 10 0410 | KNNR 10 0410 | Wykonanie ścian oporowych z kamienia | 2
KNNR 10 / KNNR 10 04 / KNNR 10 0410 | KNNR 10 0410 | Wykonanie ścian oporowych z kamienia - dodatek za podnoszenie lub opuszczenie na dalsze 1.5 m | 2
KNNR 10 / KNNR 10 04 / KNNR 10 0410 | KNNR 10 0410 | Wykonanie ścian oporowych z kamienia - transport technologiczny | 2
KNNR 10 / KNNR 10 04 / KNNR 10 0411 | KNNR 10 0411 | Wykonanie murów okładzinowych okładzin kamiennych | 2
KNNR 10 / KNNR 10 04 / KNNR 10 0411 | KNNR 10 0411 | Wykonanie murów okładzinowych okładzin kamiennych - dodatek za podnoszenie lub opuszczenie na dalsze 1.5 m | 2
KNNR 10 / KNNR 10 04 / KNNR 10 0411 | KNNR 10 0411 | Wykonanie murów okładzinowych okładzin kamiennych - transport technologiczny | 2
KNNR 10 / KNNR 10 04 / KNNR 10 0412 | KNNR 10 0412 | Wykonanie spoinowania bruków i murów kamiennych | 2
KNNR 10 / KNNR 10 04 / KNNR 10 0412 | KNNR 10 0412 | Wykonanie spoinowania bruków i murów kamiennych - transport technologiczny z wody | 2
KNNR 10 / KNNR 10 04 / KNNR 10 0412 | KNNR 10 0412 | Wykonanie spoinowania bruków i murów kamiennych - transport technologiczny z lądu | 2
KNNR 10 / KNNR 10 05 | KNNR 10 05 | ( Rozdział 05 ) * Konstrukcje faszynowe i palisady | 1
KNNR 10 / KNNR 10 05 / KNNR 10 0501 | KNNR 10 0501 | Wykonanie płotków faszynowych o wys. cm w gruncie kat. | 2
KNNR 10 / KNNR 10 05 / KNNR 10 0501 | KNNR 10 0501 | Wykonanie płotków faszynowych o wys. cm w gruncie kat. - transport technologiczny z wody | 2
KNNR 10 / KNNR 10 05 / KNNR 10 0501 | KNNR 10 0501 | Wykonanie płotków faszynowych o wys. cm w gruncie kat. - transport technologiczny z lądu | 2
KNNR 10 / KNNR 10 05 / KNNR 10 0502 | KNNR 10 0502 | Wykonanie pojedynczych i podwójnych opasek z kiszek faszynowych o śr. | 2
KNNR 10 / KNNR 10 05 / KNNR 10 0502 | KNNR 10 0502 | Wykonanie pojedynczych i podwójnych opasek z kiszek faszynowych o śr. - transport technologiczny z wody | 2
KNNR 10 / KNNR 10 05 / KNNR 10 0502 | KNNR 10 0502 | Wykonanie pojedynczych i podwójnych opasek z kiszek faszynowych o śr. - transport technologiczny z lądu | 2
KNNR 10 / KNNR 10 05 / KNNR 10 0503 | KNNR 10 0503 | Wykonanie opasek wielokiszkowych palowo-kiszkowych | 2
KNNR 10 / KNNR 10 05 / KNNR 10 0503 | KNNR 10 0503 | Wykonanie opasek wielokiszkowych palowo-kiszkowych - transport technologiczny z wody | 2
KNNR 10 / KNNR 10 05 / KNNR 10 0503 | KNNR 10 0503 | Wykonanie opasek wielokiszkowych palowo-kiszkowych - transport technologiczny z lądu | 2
KNNR 10 / KNNR 10 05 / KNNR 10 0504 | KNNR 10 0504 | Wykonanie opasek z faszyny luzem | 2
KNNR 10 / KNNR 10 05 / KNNR 10 0504 | KNNR 10 0504 | Wykonanie opasek z faszyny luzem - transport technologiczny | 2
KNNR 10 / KNNR 10 05 / KNNR 10 0505 | KNNR 10 0505 | Wykonanie wyściółek i wypadów progowych | 2
KNNR 10 / KNNR 10 05 / KNNR 10 0505 | KNNR 10 0505 | Wykonanie wyściółek i wypadów progowych - transport technologiczny | 2
KNNR 10 / KNNR 10 05 / KNNR 10 0506 | KNNR 10 0506 | Budowa faszynady na rzekach | 2
KNNR 10 / KNNR 10 05 / KNNR 10 0506 | KNNR 10 0506 | Budowa faszynady na rzekach - transport technologiczny z lądu | 2
KNNR 10 / KNNR 10 05 / KNNR 10 0507 | KNNR 10 0507 | Budowa koronki o szer. m z dostarczeniem ziemi | 2
KNNR 10 / KNNR 10 05 / KNNR 10 0507 | KNNR 10 0507 | Budowa koronki o szer. m z dostarczeniem ziemi - transport technologiczny z wody | 2
KNNR 10 / KNNR 10 05 / KNNR 10 0507 | KNNR 10 0507 | Budowa koronki o szer. m z dostarczeniem ziemi - transport technologiczny z lądu | 2
KNNR 10 / KNNR 10 05 / KNNR 10 0508 | KNNR 10 0508 | Wykonanie brzegosłonu | 2
KNNR 10 / KNNR 10 05 / KNNR 10 0508 | KNNR 10 0508 | Wykonanie brzegosłonu - transport technologiczny z wody | 2
KNNR 10 / KNNR 10 05 / KNNR 10 0508 | KNNR 10 0508 | Wykonanie brzegosłonu - transport technologiczny z lądu | 2
KNNR 10 / KNNR 10 05 / KNNR 10 0509 | KNNR 10 0509 | Wykonanie materaca taflowego | 2
KNNR 10 / KNNR 10 05 / KNNR 10 0509 | KNNR 10 0509 | Wykonanie materaca taflowego - transport technologiczny z wody | 2
KNNR 10 / KNNR 10 05 / KNNR 10 0509 | KNNR 10 0509 | Wykonanie materaca taflowego - transport technologiczny z lądu | 2
KNNR 10 / KNNR 10 05 / KNNR 10 0510 | KNNR 10 0510 | Wykonanie materaca taśmowego i brzegowego | 2
KNNR 10 / KNNR 10 05 / KNNR 10 0510 | KNNR 10 0510 | Wykonanie materaca taśmowego i brzegowego - transport technologiczny z wody | 2
KNNR 10 / KNNR 10 05 / KNNR 10 0510 | KNNR 10 0510 | Wykonanie materaca taśmowego i brzegowego - transport technologiczny z lądu | 2
KNNR 10 / KNNR 10 05 / KNNR 10 0511 | KNNR 10 0511 | Wykonanie walców faszynowo-kamiennych o śr. m | 2
KNNR 10 / KNNR 10 05 / KNNR 10 0511 | KNNR 10 0511 | Wykonanie walców faszynowo-kamiennych o śr. m - transport technologiczny z wody | 2
KNNR 10 / KNNR 10 05 / KNNR 10 0511 | KNNR 10 0511 | Wykonanie walców faszynowo-kamiennych o śr. m - transport technologiczny z lądu | 2
KNNR 10 / KNNR 10 05 / KNNR 10 0512 | KNNR 10 0512 | Wykonanie opaski Seelinga o szer. m | 2
KNNR 10 / KNNR 10 05 / KNNR 10 0512 | KNNR 10 0512 | Wykonanie opaski Seelinga o szer. m - transport technologiczny | 2
KNNR 10 / KNNR 10 05 / KNNR 10 0513 | KNNR 10 0513 | Wykonanie palisady | 2
KNNR 10 / KNNR 10 05 / KNNR 10 0513 | KNNR 10 0513 | Wykonanie palisady - transport technologiczny | 2
KNNR 10 / KNNR 10 05 / KNNR 10 0514 | KNNR 10 0514 | Wbijanie młotem pneumatycznym palisady | 2
KNNR 10 / KNNR 10 05 / KNNR 10 0514 | KNNR 10 0514 | Wbijanie młotem pneumatycznym palisady - transport technologiczny | 2
KNNR 10 / KNNR 10 06 | KNNR 10 06 | ( Rozdział 06 ) * Zabudowa biologiczna | 1
KNNR 10 / KNNR 10 06 / KNNR 10 0601 | KNNR 10 0601 | Obsadzanie sadzonkami wikliny odsypisk skarp rzek nizinnych oraz stoków, skarp i odsypisk rzek i potoków górskich | 2
KNNR 10 / KNNR 10 06 / KNNR 10 0602 | KNNR 10 0602 | Obsadzanie i dosadzanie kęp wiklinowych. | 2
KNNR 10 / KNNR 10 06 / KNNR 10 0603 | KNNR 10 0603 | Sadzenie żywokołów i zagęszczanie kęp wiklinowych odkładami z wikliny | 2
KNNR 10 / KNNR 10 06 / KNNR 10 0604 | KNNR 10 0604 | Sadzenie krzewów drzew w terenie płaskim | 2
KNNR 10 / KNNR 10 06 / KNNR 10 0605 | KNNR 10 0605 | Odchwaszczanie kęp z nawłoci i chwastów | 2
KNNR 10 / KNNR 10 06 / KNNR 10 0606 | KNNR 10 0606 | Oczyszczenie kęp z krzaków, odziomków i zniszczonej wikliny | 2
KNNR 10 / KNNR 10 07 | KNNR 10 07 | ( Rozdział 07 ) * Zagospodarowanie pomelioracyjne łąk i pastwisk oraz ogrodzenia pastwisk | 1
KNNR 10 / KNNR 10 07 / KNNR 10 0701 | KNNR 10 0701 | Uprawa płużna terenów zadarnionych bardzo trudnych płaskich falistych Technologia gąsienicowa 2-etapowa. | 2
KNNR 10 / KNNR 10 07 / KNNR 10 0702 | KNNR 10 0702 | Uprawa płużna terenów zadarnionych płaskich i falistych. Technologia gąsienicowa 1 i 2-etapowa. | 2
KNNR 10 / KNNR 10 07 / KNNR 10 0703 | KNNR 10 0703 | Uprawa płużna terenów zadarnionych płaskich i falistych. Technologia gąsienicowo-kołowa 2-etapowa. | 2
KNNR 10 / KNNR 10 07 / KNNR 10 0704 | KNNR 10 0704 | Uprawa płużna terenów zadarnionych płaskich i falistych. Technologia gąsienicowo-kołowa 1-etapowa. | 2
KNNR 10 / KNNR 10 07 / KNNR 10 0705 | KNNR 10 0705 | Uprawa płużna terenów zadarnionych i niezadarnionych płaskich i falistych. Technologia kołowa 1-etapowa. | 2
KNNR 10 / KNNR 10 07 / KNNR 10 0706 | KNNR 10 0706 | Podsiew w terenach zadarnionych. Technologia gąsienicowo-kołowa 1 etapowa. Warunki utrudnione i normalne. | 2
KNNR 10 / KNNR 10 07 / KNNR 10 0707 | KNNR 10 0707 | Siew bezpośredni w darń w terenach o równej powierzchni. Technologia kołowa 1-etapowa. | 2
KNNR 10 / KNNR 10 07 / KNNR 10 0708 | KNNR 10 0708 | Ogrodzenie pastwisk drutem kolczastym i gładkim Ogrodzenie pastwisk żerdziami i półstałe | 2
KNNR 10 / KNNR 10 07 / KNNR 10 0709 | KNNR 10 0709 | Bramy żerdziowe o szer. 6 m Bramy linowe Bramy z drutu gładkiego o szer. 8 m | 2
KNNR 10 / KNNR 10 07 / KNNR 10 0710 | KNNR 10 0710 | Stabilizacja słupków ogrodzeń i bram na gruntach organicznych | 2
KNNR 10 / KNNR 10 07 / KNNR 10 0711 | KNNR 10 0711 | Przygotowanie terenu przy użyciu sprzętu mechanicznego lub ręcznie | 2
KNNR 10 / KNNR 10 07 / KNNR 10 0712 | KNNR 10 0712 | Mechaniczny wysiew wapna nawozowego | 2
KNNR 10 / KNNR 10 08 | KNNR 10 08 | ( Rozdział 08 ) * Deszczownie | 1
KNNR 10 / KNNR 10 08 / KNNR 10 0801 | KNNR 10 0801 | Rurociągi z rur azbestowo-cementowych o śr. mm o złączach typu "Gibault" "Reka" | 2
KNNR 10 / KNNR 10 08 / KNNR 10 0802 | KNNR 10 0802 | Rurociągi z rur PCW o śr.zew. mm | 2
KNNR 10 / KNNR 10 08 / KNNR 10 0803 | KNNR 10 0803 | Rurociągi z rur żeliwnych o śr. mm | 2
KNNR 10 / KNNR 10 08 / KNNR 10 0804 | KNNR 10 0804 | Rurociągi z rur stalowych o śr. mm i grubości ścianek mm o złączach spawanych | 2
KNNR 10 / KNNR 10 08 / KNNR 10 0805 | KNNR 10 0805 | Węzły z kształtek żeliwnych ciśnieniowych na rurociągach o śr. nom. mm z rur azbestowo-cementowych, PCW i żeliwnych | 2
KNNR 10 / KNNR 10 08 / KNNR 10 0806 | KNNR 10 0806 | Bloki oporowe typu sieci podziemnej deszczownianej typ A-H | 2
KNNR 10 / KNNR 10 08 / KNNR 10 0807 | KNNR 10 0807 | Bloki oporowe typu sieci podziemnej deszczownianej typ J-R | 2
KNNR 10 / KNNR 10 08 / KNNR 10 0808 | KNNR 10 0808 | Próba hydrauliczna rurociągów podziemnych o śr. mm | 2
KNNR 10 / KNNR 10 08 / KNNR 10 0809 | KNNR 10 0809 | Studnie z hydrantem odpowietrzająco-napowietrzające odwadniające | 2
KNNR 10 / KNNR 10 08 / KNNR 10 0810 | KNNR 10 0810 | Studnie z zasuwą na rurociągach o śr. mm | 2
KNNR 10 / KNNR 10 08 / KNNR 10 0811 | KNNR 10 0811 | Montaż rurociągów o śr. mm deszczowni przenośnych | 2
KNNR 10 / KNNR 10 08 / KNNR 10 0812 | KNNR 10 0812 | Montaż elementów deszczowni przenośnych | 2
KNNR 10 / KNNR 10 08 / KNNR 10 0813 | KNNR 10 0813 | Montaż deszczowni przeciąganych przetaczanych nawijanych | 2
KNNR 10 / KNNR 10 09 | KNNR 10 09 | ( Rozdział 09 ) * Roboty czerpalne (pogłębiarskie) | 1
KNNR 10 / KNNR 10 09 / KNNR 10 0901 | KNNR 10 0901 | Wydobycie urobku pogłębiarkami ssąco-refulującymi | 2
KNNR 10 / KNNR 10 09 / KNNR 10 0902 | KNNR 10 0902 | Wydobycie urobku pogłębiarkami wieloczerpakowymi refulującymi | 2
KNNR 10 / KNNR 10 09 / KNNR 10 0903 | KNNR 10 0903 | Wydobycie urobku pogłębiarkami wieloczerpakowymi | 2
KNNR 10 / KNNR 10 09 / KNNR 10 0904 | KNNR 10 0904 | Wydobycie urobku pogłębiarkami jednonaczyniowymi na pontonie | 2
KNNR 10 / KNNR 10 10 | KNNR 10 10 | ( Rozdział 10 ) * Przepusty rurowe monolityczne | 1
KNNR 10 / KNNR 10 10 / KNNR 10 1001 | KNNR 10 1001 | Przepusty rurowe z piętrzeniem - monolityczne PP-1 śr. 60 cm PP-2 śr. 80 cm o wysokości stopnia 0-40 cm | 2
KNNR 10 / KNNR 10 10 / KNNR 10 1002 | KNNR 10 1002 | Przepusty rurowe z piętrzeniem - monolityczne PP-3 śr. 100 cm PP-4 śr. 120 cm o wysokości stopnia 0-40 cm | 2
KNNR 10 / KNNR 10 10 / KNNR 10 1003 | KNNR 10 1003 | Przepusty rurowe z piętrzeniem - monolityczne PP-5 śr. 60 cm - PP-9 śr. 140 cm o wysokości stopnia 0-40 cm | 2
KNNR 10 / KNNR 10 10 / KNNR 10 1004 | KNNR 10 1004 | Przepusty rurowe z piętrzeniem - monolityczne PP-10 śr. 2x100 cm - PP-12 śr. 2x140 cm o wysokości stopnia 0-40 cm | 2
KNNR 10 / KNNR 10 10 / KNNR 10 1005 | KNNR 10 1005 | Przepusty rurowe z piętrzeniem - monolityczne PP-13 śr. 60 cm - PP-17 śr. 140 cm o wysokości stopnia 0-40 cm | 2
KNNR 10 / KNNR 10 10 / KNNR 10 1006 | KNNR 10 1006 | Przepusty rurowe z piętrzeniem - monolityczne PP-18 śr. 2x100 cm - PP-20 śr. 2x140 cm o wysokości stopnia 0-40 cm | 2
KNNR 10 / KNNR 10 10 / KNNR 10 1007 | KNNR 10 1007 | Przepust rurowy bez piętrzenia P-1 | 2
KNNR 10 / KNNR 10 10 / KNNR 10 1008 | KNNR 10 1008 | Przepusty rurowe bez piętrzenia P-2 śr. 60 cm - P-6 śr. 2x80 cm o wysokości stopnia 0-40 cm | 2
KNNR 10 / KNNR 10 10 / KNNR 10 1009 | KNNR 10 1009 | Przepusty rurowe bez piętrzenia P-7 śr. 120 cm - P-11 śr. 2x140 cm o wysokości stopnia 0-40 cm | 2
KNNR 10 / KNNR 10 11 | KNNR 10 11 | ( Rozdział 11 ) * Zastawki monolityczne | 1
KNNR 10 / KNNR 10 11 / KNNR 10 1101 | KNNR 10 1101 | Zastawki monolityczne Z-1 Z-2 Z-3 | 2
KNNR 10 / KNNR 10 11 / KNNR 10 1102 | KNNR 10 1102 | Zastawki monolityczne Z-4 do Z-10 | 2
KNNR 10 / KNNR 10 11 / KNNR 10 1102 | KNNR 10 1102 | Zastawki monolityczne Z-4 do Z-10 - roboty ziemne wykonywane mechanicznie | 2
KNNR 10 / KNNR 10 11 / KNNR 10 1102 | KNNR 10 1102 | Zastawki monolityczne Z-4 do Z-10 - dodatek za posadowienie na gruntach spoistych i organicznych | 2
KNNR 10 / KNNR 10 12 | KNNR 10 12 | ( Rozdział 12 ) * Budowle na sieci drenarskiej | 1
KNNR 10 / KNNR 10 12 / KNNR 10 1201 | KNNR 10 1201 | Wyloty drenarskie W-1 do W-4 | 2
KNNR 10 / KNNR 10 12 / KNNR 10 1202 | KNNR 10 1202 | Studzienki drenarskie kontrolne S-1 i studzienki drenarskie dla przyjęcia wód powierzchniowych S-7 | 2
KNNR 10 / KNNR 10 12 / KNNR 10 1203 | KNNR 10 1203 | Studzienki drenarskie kontrolne kryte S-2 i studzienki drenarskie zbiorcze kryte S-4 | 2
KNNR 10 / KNNR 10 12 / KNNR 10 1204 | KNNR 10 1204 | Studzienki drenarskie redukcyjne S-3 S-5 S-6 | 2
KNNR 10 / KNNR 10 12 / KNNR 10 1205 | KNNR 10 1205 | Studzienki obserwacyjne SO-1 SO-2 | 2
KNNR 10 / KNNR 10 13 | KNNR 10 13 | ( Rozdział 13 ) * Bystrotoki, wodopoje, brody | 1
KNNR 10 / KNNR 10 13 / KNNR 10 1301 | KNNR 10 1301 | Bystrotoki z darniny B-1. | 2
KNNR 10 / KNNR 10 13 / KNNR 10 1301 | KNNR 10 1301 | Bystrotoki z darniny B-1. - dodatek za darninowanie z humusowaniem | 2
KNNR 10 / KNNR 10 13 / KNNR 10 1302 | KNNR 10 1302 | Wodopoje WP-1. Szerokość cieku ponad 1.5 m. | 2
KNNR 10 / KNNR 10 13 / KNNR 10 1302 | KNNR 10 1302 | Wodopoje WP-1. - dodatek w przypadku szerokości cieku do 1.5 m. | 2
KNNR 10 / KNNR 10 13 / KNNR 10 1303 | KNNR 10 1303 | Brody BR-1. Szerokość cieku 1.0 m. | 2
KNNR 10 / KNNR 10 13 / KNNR 10 1303 | KNNR 10 1303 | Brody BR-1. - dodatek za każde 0.5 m szerokości cieku ponad 1 m. | 2
KNNR 10 / KNNR 10 14 | KNNR 10 14 | ( Rozdział 14 ) * Przepusty wałowe i mnichy monolityczne | 1
KNNR 10 / KNNR 10 14 / KNNR 10 1401 | KNNR 10 1401 | Przepusty wałowe PW-1 do PW-3 | 2
KNNR 10 / KNNR 10 14 / KNNR 10 1401 | KNNR 10 1401 | Przepusty wałowe PW-1 do PW-3 - nakłady dodatkowe za posadowienie na gruntach spoistych | 2
KNNR 10 / KNNR 10 14 / KNNR 10 1402 | KNNR 10 1402 | Przepusty wałowe PW-4 do PW-6 | 2
KNNR 10 / KNNR 10 14 / KNNR 10 1402 | KNNR 10 1402 | Przepusty wałowe PW-4 do PW-6 - nakłady dodatkowe za posadowienie na gruntach spoistych | 2
KNNR 10 / KNNR 10 14 / KNNR 10 1403 | KNNR 10 1403 | Mnichy monolityczne MNm-4 i MNm-4p, MNm-5 i MNm-5p, MNm-7 i MNm-7p o wysokości stojaka 4.0-4.5 m | 2
KNNR 10 / KNNR 10 14 / KNNR 10 1403 | KNNR 10 1403 | Mnichy monolityczne MNm-4 i MNm-4p, MNm-5 i MNm-5p, MNm-7 i MNm-7p o wysokości stojaka 4.0-4.5 m - nakłady dodatkowe za posadowienie na gruntach spoistych | 2
KNNR 10 / KNNR 10 15 | KNNR 10 15 | ( Rozdział 15 ) * Syfony rurowe | 1
KNNR 10 / KNNR 10 15 / KNNR 10 1501 | KNNR 10 1501 | Syfony Sn-1 | 2
KNNR 10 / KNNR 10 15 / KNNR 10 1502 | KNNR 10 1502 | Syfony Sn-2 - przyczółki | 2
KNNR 10 / KNNR 10 15 / KNNR 10 1503 | KNNR 10 1503 | Syfony Sn-2 - rurociąg | 2
KNNR 10 / KNNR 10 15 / KNNR 10 1504 | KNNR 10 1504 | Ubezpieczenia przy syfonach Sn-1 i Sn-2 | 2
KNNR 10 / KNNR 10 16 | KNNR 10 16 | ( Rozdział 16 ) * Stopnie i schody na skarpach | 1
KNNR 10 / KNNR 10 16 / KNNR 10 1601 | KNNR 10 1601 | Stopnie St-1 i St-2 | 2
KNNR 10 / KNNR 10 16 / KNNR 10 1601 | KNNR 10 1601 | Stopnie St-1 i St-2 - wykonanie podsypki pod płyty umocnieniowe i narzutu kamiennego przy posadowieniu na piasku grubym, średnim lub gruncie spoistym | 2
KNNR 10 / KNNR 10 16 / KNNR 10 1601 | KNNR 10 1601 | Stopnie St-1 i St-2 - wykonanie filtru odwrotnego przy posadowieniu na piasku grubym, średnim lub gruncie spoistym | 2
KNNR 10 / KNNR 10 16 / KNNR 10 1601 | KNNR 10 1601 | Stopnie St-1 i St-2 - wykonanie podsypki pod płyty umocnieniowe i narzutu kamiennego przy posadowieniu na piasku drobnym lub pylastym | 2
KNNR 10 / KNNR 10 16 / KNNR 10 1601 | KNNR 10 1601 | Stopnie St-1 i St-2 - wykonanie filtru odwrotnego przy posadowieniu na piasku drobnym lub pylastym | 2
KNNR 10 / KNNR 10 16 / KNNR 10 1602 | KNNR 10 1602 | Stopnie St-3 do St-5 | 2
KNNR 10 / KNNR 10 16 / KNNR 10 1602 | KNNR 10 1602 | Stopnie St-3 do St-5 - wykonanie podsypki pod płyty umocnieniowe i narzutu kamiennego przy posadowieniu na piasku grubym, średnim lub gruncie spoistym | 2
KNNR 10 / KNNR 10 16 / KNNR 10 1602 | KNNR 10 1602 | Stopnie St-3 do St-5 - wykonanie filtru odwrotnego przy posadowieniu na piasku grubym, średnim lub gruncie spoistym | 2
KNNR 10 / KNNR 10 16 / KNNR 10 1602 | KNNR 10 1602 | Stopnie St-3 do St-5 - wykonanie podsypki pod płyty umocnieniowe i narzutu kamiennego przy posadowieniu na piasku drobnym lub pylastym | 2
KNNR 10 / KNNR 10 16 / KNNR 10 1602 | KNNR 10 1602 | Stopnie St-3 do St-5 - wykonanie filtru odwrotnego przy posad.na piasku drobnym lub pylastym | 2
KNNR 10 / KNNR 10 16 / KNNR 10 1603 | KNNR 10 1603 | Stopnie St-6 i St-7 | 2
KNNR 10 / KNNR 10 16 / KNNR 10 1603 | KNNR 10 1603 | Stopnie St-6 i St-7 - wykonanie filtru odwrotnego, przy posadowieniu na piasku grubym, średnim lub gruncie spoistym | 2
KNNR 10 / KNNR 10 16 / KNNR 10 1603 | KNNR 10 1603 | Stopnie St-6 i St-7 - wykonanie filtru odwrotnego, przy posadowieniu na piasku drobnym lub pylastym | 2
KNNR 10 / KNNR 10 16 / KNNR 10 1604 | KNNR 10 1604 | Schody Sch-1 do Sch-3 na skarpach | 2
KNNR 10 / KNNR 10 20 | KNNR 10 20 | ( Rozdział 20 ) * Montaż konstrukcji i mechanizmów budowli wodno-melioracyjnych | 1
KNNR 10 / KNNR 10 20 / KNNR 10 2001 | KNNR 10 2001 | Montaż prowadnic zasuw | 2
KNNR 10 / KNNR 10 20 / KNNR 10 2002 | KNNR 10 2002 | Montaż elementów budowli i okuć - | 2
KNNR 10 / KNNR 10 20 / KNNR 10 2003 | KNNR 10 2003 | Montaż zasuw | 2
KNNR 10 / KNNR 10 20 / KNNR 10 2004 | KNNR 10 2004 | Montaż klap i stalowych kładek roboczych | 2
KNNR 10 / KNNR 10 20 / KNNR 10 2005 | KNNR 10 2005 | Montaż ręcznych mechanizmów wyciągowych zamknięć budowli piętrzących | 2
KNNR 10 / KNNR 10 17 | KNNR 10 17 | ( Rozdział 17 ) * Jazy | 1
KNNR 10 / KNNR 10 17 / KNNR 10 1701 | KNNR 10 1701 | Jazy J | 2
KNNR 10 / KNNR 10 17 / KNNR 10 1702 | KNNR 10 1702 | Jazy J i JSt | 2
KNNR 10 / KNNR 10 18 | KNNR 10 18 | ( Rozdział 18 ) * Umocnienia dna i skarp przy przepustach i zastawkach | 1
KNNR 10 / KNNR 10 18 / KNNR 10 1810 | KNNR 10 1810 | Filtr odwrotny pod umocnienia poszuru zastawek Z-4 i Z-5 | 2
KNNR 10 / KNNR 10 18 / KNNR 10 1801 | KNNR 10 1801 | Umocnienia U-2 z płyt betonowych chodnikowych przy przepustach P-2,P-3 | 2
KNNR 10 / KNNR 10 18 / KNNR 10 1802 | KNNR 10 1802 | Umocnienia U-3 z płyt żelbetowych pełnych przy przepustach P-2 do P-4 i PP-1 do PP-3 | 2
KNNR 10 / KNNR 10 18 / KNNR 10 1803 | KNNR 10 1803 | Umocnienia U-3 z płyt żelbetowych pełnych przy zastawkach Z-4 i Z-5 | 2
KNNR 10 / KNNR 10 18 / KNNR 10 1804 | KNNR 10 1804 | Umocnienia U-5 z dybli betonowych oraz umocnienia U-6 z płyt sześciokątnych betonowych przy przepustach P-4 do P-6 | 2
KNNR 10 / KNNR 10 18 / KNNR 10 1805 | KNNR 10 1805 | Umocnienia U-5 z dybli betonowych oraz umocnienia U-6 z płyt sześciokątnych betonowych przy przepustach PP-1 do PP-4 | 2
KNNR 10 / KNNR 10 18 / KNNR 10 1806 | KNNR 10 1806 | Umocnienia U-5 z dybli betonowych oraz umocnienia U-6 z płyt sześciokątnych betonowych przy zastawkach Z-4 i Z-5 | 2
KNNR 10 / KNNR 10 18 / KNNR 10 1807 | KNNR 10 1807 | Umocnienia U-7 z narzutu kamiennego w płotkach przy przepustach P-4 do P-6 i PP-3 do PP-4 oraz zastawkach Z-4 i Z-5 | 2
KNNR 10 / KNNR 10 18 / KNNR 10 1808 | KNNR 10 1808 | Umocnienia U-5 z płyt betonowych wylewanych na miejscu przy przepustach PP-1 do PP-4 | 2
KNNR 10 / KNNR 10 18 / KNNR 10 1809 | KNNR 10 1809 | Umocnienia z płyt betonowych wylewanych na miejscu przy przepustach P-2 do P-6 i zastawkach Z-4 i Z-5 | 2
KNNR 10 / KNNR 10 19 | KNNR 10 19 | ( Rozdział 19 ) * Odwodnienie powierzchniowe wykopów fundamentowych | 1
KNNR 10 / KNNR 10 19 / KNNR 10 1901 | KNNR 10 1901 | Wykonanie kanału oprowadzającego | 2
KNNR 10 / KNNR 10 19 / KNNR 10 1902 | KNNR 10 1902 | Wykonanie studzienki zbiorczej - odwodnienie wykopu fundamentowego w gruncie | 2
KNNR 10 / KNNR 10 19 / KNNR 10 1903 | KNNR 10 1903 | Odwodnienie wykopu fundamentowego przez pompowanie wody | 2
KNNR 10 / KNNR 10 19 / KNNR 10 1904 | KNNR 10 1904 | Odwodnienie powierzchniowe wykopu fundamentowego dla przepustów P-3 i PP-2;zastawek Z-4 do Z-6;stopni St-1 | 2
KNNR 4 | KNNR 4 | Instalacje sanitarne i sieci zewnętrzne | 0
KNNR 4 / KNNR 4 01 | KNNR 4 01 | ( Rozdział 01 ) * Instalacje wodociągowe | 1
KNNR 4 / KNNR 4 01 / KNNR 4 0101 | KNNR 4 0101 | Rurociągi żeliwne wodociągowe, kielichowe o śr. [..] mm na konstrukcjach | 2
KNNR 4 / KNNR 4 01 / KNNR 4 0102 | KNNR 4 0102 | Kształtki wodociągowe żeliwne, kielichowe o śr. [..] mm na konstrukcjach lub ścianach | 2
KNNR 4 / KNNR 4 01 / KNNR 4 0103 | KNNR 4 0103 | Rurociągi stalowe ocynkowane o śr. nominalnej [..] mm o połączeniach gwintowanych, w wykopie | 2
KNNR 4 / KNNR 4 01 / KNNR 4 0104 | KNNR 4 0104 | Rurociągi z PVC o śr. zewn. [..] mm łączone metodą klejenia, w wykopie | 2
KNNR 4 / KNNR 4 01 / KNNR 4 0105 | KNNR 4 0105 | Rurociągi stalowe ocynkowane o śr.nominalnej [..] mm o połączeniach gwintowanych, na ścianach w budynkach mieszkalnych | 2
KNNR 4 / KNNR 4 01 / KNNR 4 0106 | KNNR 4 0106 | Rurociągi stalowe ocynkowane o śr.nominalnej [..] mm o połączeniach gwintowanych, na ścianach w budynkach niemieszkalnych | 2
KNNR 4 / KNNR 4 01 / KNNR 4 0107 | KNNR 4 0107 | Rurociągi stalowe ocynkowane o śr.nominalnej [..] mm o połączeniach gwintowanych, w samoczynnych sieciach przeciwpożarowych | 2
KNNR 4 / KNNR 4 01 / KNNR 4 0108 | KNNR 4 0108 | Rurociągi stalowe ocynkowane o śr.nominalnej [..] mm o połączeniach gwintowanych, w hydroforniach, pompowniach, kotłowniach i węzłach cieplnych | 2
KNNR 4 / KNNR 4 01 / KNNR 4 0109 | KNNR 4 0109 | Rurociągi z PVC o śr. zewnętrznej [..] mm łączone metodą klejenia, na ścianach w budynkach mieszkalnych | 2
KNNR 4 / KNNR 4 01 / KNNR 4 0110 | KNNR 4 0110 | Rurociągi z PVCo śr. zewnętrznej [..] mm łączone metodą klejenia, na ścianach w budynkach niemieszkalnych | 2
KNNR 4 / KNNR 4 01 / KNNR 4 0111 | KNNR 4 0111 | Rurociągi z tworzyw sztucznych (PP, PE, PB) o śr. zewnętrznej [..] mm o połączeniach zgrzewanych, na ścianach w budynkach mieszkalnych | 2
KNNR 4 / KNNR 4 01 / KNNR 4 0112 | KNNR 4 0112 | Rurociągi z tworzyw sztucznych (PP, PE, PB) o śr. zewnętrznej [..] mm o połączeniach zgrzewanych, na ścianach w budynkach niemieszkalnych | 2
KNNR 4 / KNNR 4 01 / KNNR 4 0113 | KNNR 4 0113 | Rurociągi miedziane o śr. zewnętrznej [..] mm o połączeniach lutowanych, na ścianach w budynkach mieszkalnych | 2
KNNR 4 / KNNR 4 01 / KNNR 4 0114 | KNNR 4 0114 | Rurociągi miedziane o śr. zewnętrznej [..] mm o połączeniach lutowanych, na ścianach w budynkach niemieszkalnych | 2
KNNR 4 / KNNR 4 01 / KNNR 4 0115 | KNNR 4 0115 | Dodatki za podejścia dopływowe w rurociągach stalowych | 2
KNNR 4 / KNNR 4 01 / KNNR 4 0116 | KNNR 4 0116 | Dodatki za podejścia dopływowe w rurociągach z tworzyw sztucznych | 2
KNNR 4 / KNNR 4 01 / KNNR 4 0117 | KNNR 4 0117 | Dodatki za podejścia dopływowe w rurociągach miedzianych | 2
KNNR 4 / KNNR 4 01 / KNNR 4 0118 | KNNR 4 0118 | Dodatki za wykonanie obejść elementów konstrukcyjnych w rurociągach stalowych | 2
KNNR 4 / KNNR 4 01 / KNNR 4 0119 | KNNR 4 0119 | Dodatki za wykonanie obejść elementów konstrukcyjnych w rurociągach z tworzyw sztucznych | 2
KNNR 4 / KNNR 4 01 / KNNR 4 0120 | KNNR 4 0120 | Kompensatory z punktami stałymi w rurociągach z tworzyw sztucznych | 2
KNNR 4 / KNNR 4 01 / KNNR 4 0121 | KNNR 4 0121 | Punkty stałe w rurociągach z tworzyw sztucznych | 2
KNNR 4 / KNNR 4 01 / KNNR 4 0122 | KNNR 4 0122 | Dodatki za wykonanie obustronnych podejść do wodomierzy skrzydełkowych o śr. nominalnej [..] mm w rurociągach stalowych | 2
KNNR 4 / KNNR 4 01 / KNNR 4 0123 | KNNR 4 0123 | Dodatki za wykonanie obustronnych podejść do wodomierzy skrzydełkowych o śr. nominalnej [..] mm w rurociągach z tworzyw sztucznych | 2
KNNR 4 / KNNR 4 01 / KNNR 4 0124 | KNNR 4 0124 | Dodatki za wykonanie obustronnych podejść do wodomierzy skrzydełkowych o śr. nominalnej [..] mm w rurociągach miedzianych | 2
KNNR 4 / KNNR 4 01 / KNNR 4 0125 | KNNR 4 0125 | Dodatki za wykonanie obustronnych podejść do wodomierzy śrubowych o śr. nominalnej [..] mm | 2
KNNR 4 / KNNR 4 01 / KNNR 4 0126 | KNNR 4 0126 | Próba szczelności instalacji wodociągowych z rur żeliwnych, stalowych i miedzianych (rurociąg o śr. do [..] mm) | 2
KNNR 4 / KNNR 4 01 / KNNR 4 0127 | KNNR 4 0127 | Próba szczelności instalacji wodociągowych z rur z tworzyw sztucznych (rurociąg o śr. do [..] mm) | 2
KNNR 4 / KNNR 4 01 / KNNR 4 0128 | KNNR 4 0128 | Płukanie instalacji wodociągowej | 2
KNNR 4 / KNNR 4 01 / KNNR 4 0129 | KNNR 4 0129 | Przeciwdźwiękowe amortyzacyjne połączenia kołnierzowe rur o śr.nominalnej [..] mm | 2
KNNR 4 / KNNR 4 01 / KNNR 4 0130 | KNNR 4 0130 | Zawory przelotowe i zwrotne instalacji wodociągowych z rur stalowych o śr. nominalnej [..] mm | 2
KNNR 4 / KNNR 4 01 / KNNR 4 0131 | KNNR 4 0131 | Zawory przelotowe i zwrotne z połączeniem na dwuzłączkę o śr. nominalnej [..] mm | 2
KNNR 4 / KNNR 4 01 / KNNR 4 0132 | KNNR 4 0132 | Zawory przelotowe i zwrotne instalacji wodociągowych z rur z tworzyw sztucznych o śr. nominalnej [..] mm | 2
KNNR 4 / KNNR 4 01 / KNNR 4 0133 | KNNR 4 0133 | Zawory przelotowe i zwrotne instalacji wodociągowych z rur miedzianych o śr. nominalnej [..] mm | 2
KNNR 4 / KNNR 4 01 / KNNR 4 0134 | KNNR 4 0134 | Zawory bezpieczeństwa o śr. nominalnej [..] mm | 2
KNNR 4 / KNNR 4 01 / KNNR 4 0135 | KNNR 4 0135 | Zawory czerpalne, umywalkowe, sieci tryskaczowej i laboratoryjne | 2
KNNR 4 / KNNR 4 01 / KNNR 4 0136 | KNNR 4 0136 | Zawory czerpalne z tworzyw sztucznych o śr. nominalnej [..] mm | 2
KNNR 4 / KNNR 4 01 / KNNR 4 0137 | KNNR 4 0137 | Baterie umywalkowe, zlewozmywakowe, wannowe, natryskowe | 2
KNNR 4 / KNNR 4 01 / KNNR 4 0138 | KNNR 4 0138 | Zawór hydrantowy | 2
KNNR 4 / KNNR 4 01 / KNNR 4 0139 | KNNR 4 0139 | Mieszacz natryskowy o śr. nominalnej [..] mm i natryski | 2
KNNR 4 / KNNR 4 01 / KNNR 4 0140 | KNNR 4 0140 | Wodomierze skrzydełkowe o śr. nominalnej [..] mm | 2
KNNR 4 / KNNR 4 01 / KNNR 4 0141 | KNNR 4 0141 | Wodomierze śrubowe o śr. nominalnej [..] mm | 2
KNNR 4 / KNNR 4 01 / KNNR 4 0142 | KNNR 4 0142 | Szafki hydrantowe skrzynki i drzwiczki | 2
KNNR 4 / KNNR 4 01 / KNNR 4 0143 | KNNR 4 0143 | Urządzenia do podgrzewania wody ze zbiornikami o poj. [..] dm3 | 2
KNNR 4 / KNNR 4 01 / KNNR 4 0144 | KNNR 4 0144 | Zbiorniki hydroforowe o poj. [..] dm3 | 2
KNNR 4 / KNNR 4 01 / KNNR 4 0145 | KNNR 4 0145 | Pompy ręczne skrzydełkowe i tłokowe | 2
KNNR 4 / KNNR 4 01 / KNNR 4 0146 | KNNR 4 0146 | Kosze ssące o połączeniu gwintowanym i średnicy [..] mm | 2
KNNR 4 / KNNR 4 02 | KNNR 4 02 | ( Rozdział 02 ) * Instalacje kanalizacyjne | 1
KNNR 4 / KNNR 4 02 / KNNR 4 0201 | KNNR 4 0201 | Rurociągi żeliwne kanalizacyjne o śr. [..] mm w gotowych wykopach, wewnątrz budynków | 2
KNNR 4 / KNNR 4 02 / KNNR 4 0202 | KNNR 4 0202 | Rurociągi kamionkowe kanalizacyjne o śr. [..] mm w gotowych wykopach, wewnątrz budynków z uszczelnieniem | 2
KNNR 4 / KNNR 4 02 / KNNR 4 0203 | KNNR 4 0203 | Rurociągi z PVC kanalizacyjne o śr. [..] mm w gotowych wykopach, wewnątrz budynków | 2
KNNR 4 / KNNR 4 02 / KNNR 4 0204 | KNNR 4 0204 | Rurociągi żeliwne kanalizacyjne o śr. [..] mm na ścianach w budynkach mieszkalnych | 2
KNNR 4 / KNNR 4 02 / KNNR 4 0205 | KNNR 4 0205 | Rurociągi żeliwne kanalizacyjne o śr. [..] mm na ścianach w budynkach niemieszkalnych | 2
KNNR 4 / KNNR 4 02 / KNNR 4 0206 | KNNR 4 0206 | Rurociągi kamionkowe kanalizacyjne o śr. [..] mm na ścianach budynków z uszczelnieniem | 2
KNNR 4 / KNNR 4 02 / KNNR 4 0207 | KNNR 4 0207 | Rurociągi kanalizacyjne z PVC o śr. [..] mm na ścianach w budynkach mieszkalnych | 2
KNNR 4 / KNNR 4 02 / KNNR 4 0208 | KNNR 4 0208 | Rurociągi kanalizacyjne z PVC o śr. [..] mm na ścianach w budynkach niemieszkalnych | 2
KNNR 4 / KNNR 4 02 / KNNR 4 0209 | KNNR 4 0209 | Dodatki za wykonanie podejść odpływowych z rur i kształtek żeliwnych i stalowych | 2
KNNR 4 / KNNR 4 02 / KNNR 4 0210 | KNNR 4 0210 | Dodatki za wykonanie podejść odpływowych z rur i kształtek kamionkowych uszczelnionych sznurem o śr. mm | 2
KNNR 4 / KNNR 4 02 / KNNR 4 0211 | KNNR 4 0211 | Dodatki za wykonanie podejść odpływowych z PVC o śr. [..] mm | 2
KNNR 4 / KNNR 4 02 / KNNR 4 0212 | KNNR 4 0212 | Rury wywiewne żeliwne lub z blachy stalowej uszczelnione sznurem i zaprawą cementową lub folią aluminiową | 2
KNNR 4 / KNNR 4 02 / KNNR 4 0213 | KNNR 4 0213 | Kominki kamionkowe rury wywiewne z PVC o śr. [..] mm | 2
KNNR 4 / KNNR 4 02 / KNNR 4 0214 | KNNR 4 0214 | Piony deszczowe wewnętrzne z PVC śr. 160 mm o połączeniach wciskowych, klejonych | 2
KNNR 4 / KNNR 4 02 / KNNR 4 0215 | KNNR 4 0215 | Rury deszczowe żeliwne osadniki deszczowe żeliwne podrynniki żeliwne | 2
KNNR 4 / KNNR 4 02 / KNNR 4 0216 | KNNR 4 0216 | Wpusty żeliwne syfony żeliwne o śr. [..] mm | 2
KNNR 4 / KNNR 4 02 / KNNR 4 0217 | KNNR 4 0217 | Syfony kamionkowe kielichowe o śr.[..] mm | 2
KNNR 4 / KNNR 4 02 / KNNR 4 0218 | KNNR 4 0218 | Wpusty ściekowe syfony z tworzywa sztucznego o śr. 50 mm | 2
KNNR 4 / KNNR 4 02 / KNNR 4 0219 | KNNR 4 0219 | Wpusty kamionkowe odwadniacze kamionkowe uszczelniane sznurem i kitem asfaltowym lub kitem kwasoodpornym | 2
KNNR 4 / KNNR 4 02 / KNNR 4 0220 | KNNR 4 0220 | Czyszczaki żeliwne kanalizacyjne uszczelniane sznurem i zaprawą cementową lub folią aluminiową o śr. [..] mm | 2
KNNR 4 / KNNR 4 02 / KNNR 4 0221 | KNNR 4 0221 | Czyszczaki kamionkowe o śr. [..] mm uszczelnione sznurem | 2
KNNR 4 / KNNR 4 02 / KNNR 4 0222 | KNNR 4 0222 | Czyszczaki z PVC kanalizacyjne o śr. [..] mm | 2
KNNR 4 / KNNR 4 02 / KNNR 4 0223 | KNNR 4 0223 | Zawory burzowe zasuwy burzowe | 2
KNNR 4 / KNNR 4 02 / KNNR 4 0224 | KNNR 4 0224 | Studnie rewizyjne o śr. [..] mm z kręgów betonowych, wewnątrz budynków wykonywane w gotowym wykopie, o gł. [..] m | 2
KNNR 4 / KNNR 4 02 / KNNR 4 0225 | KNNR 4 0225 | Studnie rewizyjne o śr. [..] mm z kręgów betonowych, wewnątrz budynków wykonywane metodą studniarską w gruncie kat. I-II, o gł. [..] m | 2
KNNR 4 / KNNR 4 02 / KNNR 4 0226 | KNNR 4 0226 | Studnie rewizyjne o śr. [..] mm z kręgów betonowych, wewnątrz budynków wykonywane metodą studniarską w gruncie kat. III-IV, o gł. [..] m | 2
KNNR 4 / KNNR 4 02 / KNNR 4 0227 | KNNR 4 0227 | Pokrywy nastudzienne żelbetowe, włazy kanałowe żeliwne | 2
KNNR 4 / KNNR 4 02 / KNNR 4 0229 | KNNR 4 0229 | Zlewy zmywaki zlewozmywaki | 2
KNNR 4 / KNNR 4 02 / KNNR 4 0230 | KNNR 4 0230 | Umywalki pojedyncze i łączone szeregowo | 2
KNNR 4 / KNNR 4 02 / KNNR 4 0231 | KNNR 4 0231 | Wanny kąpielowe koryta pralnicze kamionkowe | 2
KNNR 4 / KNNR 4 02 / KNNR 4 0232 | KNNR 4 0232 | Wanienki kamionkowe do mycia nóg i brodziki natryskowe | 2
KNNR 4 / KNNR 4 02 / KNNR 4 0233 | KNNR 4 0233 | Ustępy | 2
KNNR 4 / KNNR 4 02 / KNNR 4 0234 | KNNR 4 0234 | Pisuary, bidety | 2
KNNR 4 / KNNR 4 02 / KNNR 4 0235 | KNNR 4 0235 | Neutralizatory kamionkowe kwasoodporne | 2
KNNR 4 / KNNR 4 03 | KNNR 4 03 | ( Rozdział 03 ) * Instalacje gazowe | 1
KNNR 4 / KNNR 4 03 / KNNR 4 0301 | KNNR 4 0301 | Rurociągi w instalacjach gazowych stalowe o połączeniach gwintowanych o śr.nom. [..] mm na ścianach w budynkach mieszkalnych | 2
KNNR 4 / KNNR 4 03 / KNNR 4 0302 | KNNR 4 0302 | Rurociągi w instalacjach gazowych stalowe o połączeniach gwintowanych o śr.nom. [..] mm na ścianach w budynkach niemieszkalnych | 2
KNNR 4 / KNNR 4 03 / KNNR 4 0303 | KNNR 4 0303 | Rurociągi w instalacjach gazowych stalowe o połączeniach spawanych o śr.nom. [..] mm na ścianach w budynkach mieszkalnych | 2
KNNR 4 / KNNR 4 03 / KNNR 4 0304 | KNNR 4 0304 | Rurociągi w instalacjach gazowych stalowe o połączeniach spawanych o śr.nom. [..] mm na ścianach w budynkach niemieszkalnych | 2
KNNR 4 / KNNR 4 03 / KNNR 4 0305 | KNNR 4 0305 | Rurociągi w instalacjach gazowych miedziane o połączeniach lutowanych o śr. zewn. [..] mm na ścianach w budynkach mieszkalnych | 2
KNNR 4 / KNNR 4 03 / KNNR 4 0306 | KNNR 4 0306 | Rurociągi w instalacjach gazowych miedziane o połączeniach lutowanych o śr. zewn. [..] mm na ścianach w budynkach niemieszkalnych | 2
KNNR 4 / KNNR 4 03 / KNNR 4 0307 | KNNR 4 0307 | Próba instalacji gazowej na ciśnienie dla wykonawcy i dostawcy gazu | 2
KNNR 4 / KNNR 4 03 / KNNR 4 0308 | KNNR 4 0308 | Dodatkowe nakłady na wykonanie podejścia obustronnego do gazomierza o śr.przyłącza [..] mm na ścianach | 2
KNNR 4 / KNNR 4 03 / KNNR 4 0309 | KNNR 4 0309 | Dodatkowe nakłady na wykonanie podejścia obustronnego do gazomierza o śr.przyłącza [..] mm we wnękach | 2
KNNR 4 / KNNR 4 03 / KNNR 4 0310 | KNNR 4 0310 | Odwadniacze gazowe o śr. nominalnej [..] mm | 2
KNNR 4 / KNNR 4 03 / KNNR 4 0311 | KNNR 4 0311 | Kurki, kolumienki i palniki | 2
KNNR 4 / KNNR 4 03 / KNNR 4 0312 | KNNR 4 0312 | Kurki gazowe przelotowe o śr. [..] mm o połączeniach gwintowanych | 2
KNNR 4 / KNNR 4 03 / KNNR 4 0313 | KNNR 4 0313 | Zawory kulowe gazowe o śr. [..] mm o połączeniach spawanych | 2
KNNR 4 / KNNR 4 03 / KNNR 4 0314 | KNNR 4 0314 | Kuchnie gazowe | 2
KNNR 4 / KNNR 4 03 / KNNR 4 0315 | KNNR 4 0315 | Piece, podgrzewacze i taborety gazowe | 2
KNNR 4 / KNNR 4 04 | KNNR 4 04 | ( Rozdział 04 ) * Instalacje centralnego ogrzewania | 1
KNNR 4 / KNNR 4 04 / KNNR 4 0401 | KNNR 4 0401 | Rurociągi w instalacjach c.o. stalowe o śr.nominalnej [..] mm o połączeniach spawanych w kanale | 2
KNNR 4 / KNNR 4 04 / KNNR 4 0402 | KNNR 4 0402 | Rurociągi w instalacjach c.o. stalowe o śr.nominalnej [..] mm o połączeniach gwintowanych na ścianach w budynkach | 2
KNNR 4 / KNNR 4 04 / KNNR 4 0403 | KNNR 4 0403 | Rurociągi w instalacjach c.o. stalowe o śr. nominalnej [..] mm o połączeniach spawanych na ścianach w budynkach | 2
KNNR 4 / KNNR 4 04 / KNNR 4 0404 | KNNR 4 0404 | Rurociągi w instalacjach c.o. z tworzyw sztucznych o śr. zewnętrznej [..] mm o połączeniach zgrzewanych na ścianach w budynkach | 2
KNNR 4 / KNNR 4 04 / KNNR 4 0405 | KNNR 4 0405 | Rurociągi w instalacjach c.o. miedziane o śr. zewnętrznej [..] mm o połączeniach lutowanych na ścianach w budynkach | 2
KNNR 4 / KNNR 4 04 / KNNR 4 0406 | KNNR 4 0406 | Próby szczelności instalacji c.o. w budynkach | 2
KNNR 4 / KNNR 4 04 / KNNR 4 0407 | KNNR 4 0407 | Wydłużki U-kształtowe o śr. [..] mm, gładkie z rur stalowych | 2
KNNR 4 / KNNR 4 04 / KNNR 4 0408 | KNNR 4 0408 | Wydłużki U-kształtowe o śr. zewnętrznej [..] mm z rur miedzianych | 2
KNNR 4 / KNNR 4 04 / KNNR 4 0409 | KNNR 4 0409 | Punkty stałe na rurociągach miedzianych o śr. zewn. [..] mm | 2
KNNR 4 / KNNR 4 04 / KNNR 4 0410 | KNNR 4 0410 | Szafki z rozdzielaczami do instalacji c.o. | 2
KNNR 4 / KNNR 4 04 / KNNR 4 0411 | KNNR 4 0411 | Zawory przelotowe i zwrotne o połączeniach gwintowanych o śr. nominalnej [..] mm | 2
KNNR 4 / KNNR 4 04 / KNNR 4 0412 | KNNR 4 0412 | Zawory grzejnikowe i odpowietrzające | 2
KNNR 4 / KNNR 4 04 / KNNR 4 0413 | KNNR 4 0413 | Grzejniki żeliwne członowe - wielkość "O", do [..] elementów | 2
KNNR 4 / KNNR 4 04 / KNNR 4 0414 | KNNR 4 0414 | Grzejniki żeliwne członowe - wielkość "1", do [..] elementów | 2
KNNR 4 / KNNR 4 04 / KNNR 4 0415 | KNNR 4 0415 | Grzejniki żeliwne członowe - wielkość "4", do [..] elementów | 2
KNNR 4 / KNNR 4 04 / KNNR 4 0416 | KNNR 4 0416 | Grzejniki stalowe członowe - do [..] elementów | 2
KNNR 4 / KNNR 4 04 / KNNR 4 0417 | KNNR 4 0417 | Grzejniki aluminiowe członowe - do [..] elementów | 2
KNNR 4 / KNNR 4 04 / KNNR 4 0418 | KNNR 4 0418 | Grzejniki stalowe płytowe | 2
KNNR 4 / KNNR 4 04 / KNNR 4 0419 | KNNR 4 0419 | Grzejniki z rur stalowych śr. 40 mm gładkie poziome o dług. do [..] m | 2
KNNR 4 / KNNR 4 04 / KNNR 4 0420 | KNNR 4 0420 | Grzejniki z rur stalowych śr. 65 mm gładkie poziome o dług. do [..] m | 2
KNNR 4 / KNNR 4 04 / KNNR 4 0421 | KNNR 4 0421 | Grzejniki z rur stalowych ożebrowanych jednorzędowe typu GŻ-1 o długości [..] m | 2
KNNR 4 / KNNR 4 04 / KNNR 4 0422 | KNNR 4 0422 | Grzejniki z rur stalowych ożebrowanych dwurzędowe typu GŻ-2 o długości [..] m | 2
KNNR 4 / KNNR 4 04 / KNNR 4 0423 | KNNR 4 0423 | Grzejniki z rur stalowych ożebrowanych trzyrzędowe typu GŻ-3 o długości [..] m | 2
KNNR 4 / KNNR 4 04 / KNNR 4 0424 | KNNR 4 0424 | Grzejniki z rur stalowych ożebrowanych czterorzędowe typu GŻ-4 o długości [..] m | 2
KNNR 4 / KNNR 4 04 / KNNR 4 0425 | KNNR 4 0425 | Grzejniki stalowe łazienkowe o wysokości do [..] mm | 2
KNNR 4 / KNNR 4 04 / KNNR 4 0426 | KNNR 4 0426 | Kompletowanie i próba szczelności grzejników członowych o ilości elementów w zespole [..] | 2
KNNR 4 / KNNR 4 04 / KNNR 4 0427 | KNNR 4 0427 | Rury stalowe przyłączne o śr. [..] mm do grzejników o połączeniu na gwint | 2
KNNR 4 / KNNR 4 04 / KNNR 4 0428 | KNNR 4 0428 | Rury stalowe przyłączne o śr. [..] mm do grzejników o połączeniu spawanym | 2
KNNR 4 / KNNR 4 04 / KNNR 4 0429 | KNNR 4 0429 | Rury przyłączne z tworzyw sztucznych miedziane do grzejników | 2
KNNR 4 / KNNR 4 04 / KNNR 4 0430 | KNNR 4 0430 | Dwuzłączki o śr. nominalnej [..] mm | 2
KNNR 4 / KNNR 4 04 / KNNR 4 0431 | KNNR 4 0431 | Konwektory stalowe o mocy cieplnej do [..] W | 2
KNNR 4 / KNNR 4 04 / KNNR 4 0432 | KNNR 4 0432 | Aparaty grzewczo-wentylacyjne (nagrzewnice ścienne) | 2
KNNR 4 / KNNR 4 04 / KNNR 4 0433 | KNNR 4 0433 | Skrzynki czerpne do aparatów grzewczo-wentylacyjnych | 2
KNNR 4 / KNNR 4 04 / KNNR 4 0434 | KNNR 4 0434 | Zbiorniki odpowietrzające o pojemności do [..] dm3 | 2
KNNR 4 / KNNR 4 04 / KNNR 4 0435 | KNNR 4 0435 | Kryzy dławiące w połączeniach gwintowanych o śr. nominalnej [..] mm | 2
KNNR 4 / KNNR 4 04 / KNNR 4 0436 | KNNR 4 0436 | Próby i regulacja instalacji centralnego ogrzewania (na gorąco) | 2
KNNR 4 / KNNR 4 05 | KNNR 4 05 | ( Rozdział 05 ) * Kotłownie i węzły cieplne | 1
KNNR 4 / KNNR 4 05 / KNNR 4 0523 | KNNR 4 0523 | Zasuwy żeliwne klinowe dla ciśnień 1.6 MPa o śr. nominalnej [..] mm | 2
KNNR 4 / KNNR 4 05 / KNNR 4 0501 | KNNR 4 0501 | Kotły żeliwne wodne lub parowe o mocy znamionowej do 160kW | 2
KNNR 4 / KNNR 4 05 / KNNR 4 0502 | KNNR 4 0502 | Kotły żeliwne wodne lub parowe o mocy znamionowej powyżej 160-500 kW | 2
KNNR 4 / KNNR 4 05 / KNNR 4 0503 | KNNR 4 0503 | Kotły stalowe wodne lub parowe o mocy znamionowej do [..] kW | 2
KNNR 4 / KNNR 4 05 / KNNR 4 0504 | KNNR 4 0504 | Wymienniki typu JAD | 2
KNNR 4 / KNNR 4 05 / KNNR 4 0505 | KNNR 4 0505 | Wymienniki typu ROTOR o średnicach płaszczy [..] mm | 2
KNNR 4 / KNNR 4 05 / KNNR 4 0506 | KNNR 4 0506 | Wymienniki ciepła pojemnościowe o poj. [..] dm3 na ciśnienie 0,6 MPa | 2
KNNR 4 / KNNR 4 05 / KNNR 4 0507 | KNNR 4 0507 | Wymienniki ciepła pojemnościowe o poj. [..] dm3 na ciśnienie 1,0 MPa | 2
KNNR 4 / KNNR 4 05 / KNNR 4 0508 | KNNR 4 0508 | Zasobniki ciepła o pojemności [..] dm3 | 2
KNNR 4 / KNNR 4 05 / KNNR 4 0509 | KNNR 4 0509 | Urządzenia do zabezpieczenia kotłów parowych o mocy do [..] kW | 2
KNNR 4 / KNNR 4 05 / KNNR 4 0510 | KNNR 4 0510 | Naczynia wzbiorcze systemu otwartego o pojemności całkowitej do [..] dm3 | 2
KNNR 4 / KNNR 4 05 / KNNR 4 0511 | KNNR 4 0511 | Naczynia wzbiorcze przeponowe o pojemności całkowitej do [..] dm3 | 2
KNNR 4 / KNNR 4 05 / KNNR 4 0512 | KNNR 4 0512 | Zbiorniki kondensatu o poj. do [..] dm3 | 2
KNNR 4 / KNNR 4 05 / KNNR 4 0513 | KNNR 4 0513 | Urządzenia pływakowe | 2
KNNR 4 / KNNR 4 05 / KNNR 4 0514 | KNNR 4 0514 | Rozdzielacze do kotłów i instalacji c.o. z rur o śr. nominalnej do [..] mm | 2
KNNR 4 / KNNR 4 05 / KNNR 4 0515 | KNNR 4 0515 | Rurociągi stalowe o śr. nominalnej 15-32 mm łączone przez spawanie | 2
KNNR 4 / KNNR 4 05 / KNNR 4 0516 | KNNR 4 0516 | Montaż rurociągów stalowych o śr. nominalnej 40-300 mm | 2
KNNR 4 / KNNR 4 05 / KNNR 4 0517 | KNNR 4 0517 | Montaż kształtek stalowych o śr. nominalnej 40-300 mm | 2
KNNR 4 / KNNR 4 05 / KNNR 4 0518 | KNNR 4 0518 | Spawanie ręczne gazowe lub łukowe rurociągów i kształtek | 2
KNNR 4 / KNNR 4 05 / KNNR 4 0519 | KNNR 4 0519 | Zawory żeliwne zaporowe lub zwrotne grzybkowe z kielichami gwintowanymi dla ciśnień 1,6 MPa o śr. nominalnej [..] mm | 2
KNNR 4 / KNNR 4 05 / KNNR 4 0520 | KNNR 4 0520 | Zawory zaporowe żeliwne kołnierzowe dla ciśnień 0,6 MPa o śr. nominalnej [..] mm | 2
KNNR 4 / KNNR 4 05 / KNNR 4 0521 | KNNR 4 0521 | Zawory żeliwne zaporowe i zwrotne kołnierzowe dla ciśnień 1,6 MPa o śr. nominalnej [..] mm | 2
KNNR 4 / KNNR 4 05 / KNNR 4 0522 | KNNR 4 0522 | Zawory zaporowe staliwne dla ciśnień 4.0 MPa o śr. nominalnej [..] mm | 2
KNNR 4 / KNNR 4 05 / KNNR 4 0524 | KNNR 4 0524 | Zawory bezpieczeństwa sprężynowe lub ciężarkowe dla ciśnień 0,6 MPa o śr. nominalnej [..] mm | 2
KNNR 4 / KNNR 4 05 / KNNR 4 0525 | KNNR 4 0525 | Zawory bezpieczeństwa, kołnierzowe, sprężynowe dla ciśnień 1,6 MPa o śr. nominalnej [..] mm | 2
KNNR 4 / KNNR 4 05 / KNNR 4 0526 | KNNR 4 0526 | Osadniki żeliwne kołnierzowe o śr. rur przyłącznych [..] mm | 2
KNNR 4 / KNNR 4 05 / KNNR 4 0527 | KNNR 4 0527 | Odmulacze stalowe siatkowo-inercyjne typ IOW na rurociągu o śr. nominalnej [..] mm | 2
KNNR 4 / KNNR 4 05 / KNNR 4 0528 | KNNR 4 0528 | Próby szczelności węzłów cieplnych wymiennikowych o ogólnej powierzchni ogrzewalnej wymienników do [..] m2 | 2
KNNR 4 / KNNR 4 05 / KNNR 4 0529 | KNNR 4 0529 | Uruchomienie węzłów cieplnych i kotłowni c.o. | 2
KNNR 4 / KNNR 4 05 / KNNR 4 0531 | KNNR 4 0531 | Termometry i manometry | 2
KNNR 4 / KNNR 4 05 / KNNR 4 0532 | KNNR 4 0532 | Kryzy dławiące w połączeniach kołnierzowych o śr. nominalnej [..] mm | 2
KNNR 4 / KNNR 4 10 | KNNR 4 10 | ( Rozdział 10 ) * Sieci wodociągowe | 1
KNNR 4 / KNNR 4 10 / KNNR 4 1001 | KNNR 4 1001 | Sieci wodociągowe - rurociągi żeliwne ciśnieniowe kielichowe uszczelniane folią aluminiową o śr. nominalnej [..] mm | 2
KNNR 4 / KNNR 4 10 / KNNR 4 1002 | KNNR 4 1002 | Sieci wodociągowe - rurociągi żeliwne ciśnieniowe kielichowe uszczelniane ołowiem o śr. nominalnej [..] mm | 2
KNNR 4 / KNNR 4 10 / KNNR 4 1003 | KNNR 4 1003 | Sieci wodociągowe - rurociągi żeliwne ciśnieniowe kielichowe LKD o śr. nominalnej [..] mm | 2
KNNR 4 / KNNR 4 10 / KNNR 4 1004 | KNNR 4 1004 | Sieci wodociągowe - rurociągi żeliwne ciśnieniowe o połączeniach elastycznych śrubowych o śr. nominalnej [..] mm | 2
KNNR 4 / KNNR 4 10 / KNNR 4 1005 | KNNR 4 1005 | Sieci wodociągowe - rury stalowe o złączach spawanych o śr.zewnętrznej i grub. ścianek [..] mm | 2
KNNR 4 / KNNR 4 10 / KNNR 4 1006 | KNNR 4 1006 | Sieci wodociągowe - rurociągi żelbetowe ciśnieniowe typu 'Betras' o śr. [..] mm | 2
KNNR 4 / KNNR 4 10 / KNNR 4 1007 | KNNR 4 1007 | Sieci wodociągowe - rurociągi z rur ciśnieniowych typu 'HOBAS' o śr. [..] mm | 2
KNNR 4 / KNNR 4 10 / KNNR 4 1008 | KNNR 4 1008 | Sieci wodociągowe - rurociągi ciśnieniowe z rur PVC łączone na wcisk o śr.zewnętrznej [..] mm | 2
KNNR 4 / KNNR 4 10 / KNNR 4 1009 | KNNR 4 1009 | Sieci wodociągowe - montaż rurociągów z rur polietylenowych (PE, PEHD) o śr.zewnętrznej [..] mm | 2
KNNR 4 / KNNR 4 10 / KNNR 4 1010 | KNNR 4 1010 | Sieci wodociągowe - połączenie rur polietylenowych ciśnieniowych PE, PEHD metodą zgrzewania czołowego o śr. zewn. [..] mm | 2
KNNR 4 / KNNR 4 10 / KNNR 4 1011 | KNNR 4 1011 | Sieci wodociągowe - połączenie rur polietylenowych ciśnieniowych PE, PEHD za pomocą kształtek elektrooporowych o śr. zewn. [..] mm | 2
KNNR 4 / KNNR 4 10 / KNNR 4 1012 | KNNR 4 1012 | Sieci wodociągowe - montaż kształtek ciśnieniowych PE, PEHD o połączeniach zgrzewano-kołnierzowych (tuleje kołnierzowe na luźny kołnierz) o śr.zewnętrznej [..] mm | 2
KNNR 4 / KNNR 4 10 / KNNR 4 1013 | KNNR 4 1013 | Sieci wodociągowe - kształtki żeliwne ciśnieniowe kielichowe uszczelniane folią aluminiową o śr. [..] mm | 2
KNNR 4 / KNNR 4 10 / KNNR 4 1014 | KNNR 4 1014 | Sieci wodociągowe - kształtki żeliwne ciśnieniowe kołnierzowe o śr. [..] mm | 2
KNNR 4 / KNNR 4 10 / KNNR 4 1015 | KNNR 4 1015 | Sieci wodociągowe - kształtki stalowe kołnierzowe o śr. zewnętrznej i grub. ścianek [..] mm | 2
KNNR 4 / KNNR 4 10 / KNNR 4 1016 | KNNR 4 1016 | Sieci wodociągowe - spawanie kołnierzy do rur stalowych o śr. zewnętrznej i grub. ścianek [..] mm | 2
KNNR 4 / KNNR 4 10 / KNNR 4 1017 | KNNR 4 1017 | Sieci wodociągowe - kształtki żeliwne przejściowe Z-1 i Z-2 do rur typu 'Betras' o śr. [..] mm | 2
KNNR 4 / KNNR 4 10 / KNNR 4 1018 | KNNR 4 1018 | Sieci wodociągowe - kształtki żeliwne przejściowe Z-3 i Z-4 do rur typu 'Betras' o śr. [..] mm | 2
KNNR 4 / KNNR 4 10 / KNNR 4 1019 | KNNR 4 1019 | Sieci wodociągowe - kształtki stalowe przejściowe do rur typu 'Betras' o śr. [..] mm | 2
KNNR 4 / KNNR 4 10 / KNNR 4 1020 | KNNR 4 1020 | Sieci wodociągowe - kształtki ciśnieniowe typu "HOBAS" na połączenia sprzęgłowe o śr. [..] mm | 2
KNNR 4 / KNNR 4 10 / KNNR 4 1021 | KNNR 4 1021 | Sieci wodociągowe - kształtki ciśnieniowe typu "HOBAS" na połączenia sprzęgłowo-kołnierzowe o śr.nom. [..] mm | 2
KNNR 4 / KNNR 4 10 / KNNR 4 1022 | KNNR 4 1022 | Sieci wodociągowe - kształtki PVC ciśnieniowe jednokielichowe łączone na wcisk o śr.zewn. [..] mm | 2
KNNR 4 / KNNR 4 10 / KNNR 4 1023 | KNNR 4 1023 | Sieci wodociągowe - kształtki PVC ciśnieniowe dwukielichowe łączone na wcisk o śr.zewn. [..] mm | 2
KNNR 4 / KNNR 4 11 | KNNR 4 11 | ( Rozdział 11 ) * Uzbrojenie sieci wodociągowych | 1
KNNR 4 / KNNR 4 11 / KNNR 4 1101 | KNNR 4 1101 | Zasuwy żeliwne klinowe owalne kielichowe z obudową uszczelniane folią aluminiową o śr.[..] mm | 2
KNNR 4 / KNNR 4 11 / KNNR 4 1102 | KNNR 4 1102 | Zasuwy żeliwne klinowe owalne kielichowe z obudową uszczelniane ołowiem o śr.[..] mm | 2
KNNR 4 / KNNR 4 11 / KNNR 4 1103 | KNNR 4 1103 | Zasuwy żeliwne klinowe owalne kielichowe bez obudowy uszczelniane folią aluminiową o śr.[..] mm montowane w komorach | 2
KNNR 4 / KNNR 4 11 / KNNR 4 1104 | KNNR 4 1104 | Zasuwy żeliwne klinowe owalne kielichowe bez obudowy uszczelniane ołowiem o śr.[..] mm montowane w komorach | 2
KNNR 4 / KNNR 4 11 / KNNR 4 1105 | KNNR 4 1105 | Zasuwy żeliwne klinowe owalne kołnierzowe z obudową o śr.[..] mm | 2
KNNR 4 / KNNR 4 11 / KNNR 4 1106 | KNNR 4 1106 | Zasuwy żeliwne klinowe owalne kołnierzowe bez obudowy o śr.[..] mm montowane w komorach | 2
KNNR 4 / KNNR 4 11 / KNNR 4 1107 | KNNR 4 1107 | Zasuwy żeliwne klinowe owalne kielichowe uszczelniane folią aluminiową o śr. [..] mm | 2
KNNR 4 / KNNR 4 11 / KNNR 4 1108 | KNNR 4 1108 | Zasuwy żeliwne klinowe owalne kielichowe uszczelniane ołowiem o śr. [..] mm | 2
KNNR 4 / KNNR 4 11 / KNNR 4 1109 | KNNR 4 1109 | Zasuwy żeliwne klinowe owalne kołnierzowe o śr.[..] mm montowane w komorach | 2
KNNR 4 / KNNR 4 11 / KNNR 4 1110 | KNNR 4 1110 | Zasuwy typu "E" kielichowe z obudową o śr. do [..] mm montowane na rurociągach PVC i PE | 2
KNNR 4 / KNNR 4 11 / KNNR 4 1111 | KNNR 4 1111 | Zasuwy typu "E" kielichowo-kołnierzowe z obudową o śr.[..] mm montowane na rurociągach PVC i PE | 2
KNNR 4 / KNNR 4 11 / KNNR 4 1112 | KNNR 4 1112 | Zasuwy typu "E" kołnierzowe z obudową o śr. do [..] mm montowane na rurociągach PVC i PE | 2
KNNR 4 / KNNR 4 11 / KNNR 4 1113 | KNNR 4 1113 | Zasuwy typu "E" z obudową o śr.[..] mm montowane na rurociągach PVC i PE | 2
KNNR 4 / KNNR 4 11 / KNNR 4 1114 | KNNR 4 1114 | Trójniki kołnierzowe Combi PN 6 i 16 atm o śr. [..] mm dla rur PE | 2
KNNR 4 / KNNR 4 11 / KNNR 4 1117 | KNNR 4 1117 | Odwodnienie rurociągów sieci wodociągowych - odwadniak o śr. [..] mm | 2
KNNR 4 / KNNR 4 11 / KNNR 4 1118 | KNNR 4 1118 | Kompensatory w rurociągach sieci wodociągowych o śr. [..] mm | 2
KNNR 4 / KNNR 4 11 / KNNR 4 1119 | KNNR 4 1119 | Hydranty pożarowe zdroje uliczne | 2
KNNR 4 / KNNR 4 11 / KNNR 4 1120 | KNNR 4 1120 | Przepustnica kołnierzowa z wykładziną elastomerową o śr. [..] mm | 2
KNNR 4 / KNNR 4 12 | KNNR 4 12 | ( Rozdział 12 ) * Przekraczanie przeszkód terenowych | 1
KNNR 4 / KNNR 4 12 / KNNR 4 1201 | KNNR 4 1201 | Wykonanie przecisków jednostopniowych o dług.do 20 m rurami o śr.nominalnej [..] mm w gruntach kat. | 2
KNNR 4 / KNNR 4 12 / KNNR 4 1202 | KNNR 4 1202 | Wykonanie przecisków jednostopniowych o dług.do 30 m rurami o śr.nominalnej [..] mm w gruntach kat. | 2
KNNR 4 / KNNR 4 12 / KNNR 4 1203 | KNNR 4 1203 | Wykonanie przecisków jednostopniowych o dług.do 40 m rurami o śr.nominalnej [..] mm w gruntach kat. | 2
KNNR 4 / KNNR 4 12 / KNNR 4 1204 | KNNR 4 1204 | Przecisk dwustopniowy o długości do 50 m rurami o śr.nom.[..] mm w gruntach kat.I-II | 2
KNNR 4 / KNNR 4 12 / KNNR 4 1205 | KNNR 4 1205 | Przecisk dwustopniowy o długości do 50 m rurami o śr.nom.[..] mm w gruntach kat.III-IV | 2
KNNR 4 / KNNR 4 12 / KNNR 4 1206 | KNNR 4 1206 | Przewierty o długości do [..] m maszyną do wierceń poziomych WP 15/25 rurami o śr.150-250 mm w gruntach kat.[..] | 2
KNNR 4 / KNNR 4 12 / KNNR 4 1207 | KNNR 4 1207 | Przewierty o długości do [..] m maszyną do wierceń poziomych WP 30/60 rurami o śr.300-600 mm w gruntach kat.[..] | 2
KNNR 4 / KNNR 4 12 / KNNR 4 1208 | KNNR 4 1208 | Przewierty o długości do [..] m maszyną do wierceń poziomych WP 80/120 rurami o śr. w gruntach kat. | 2
KNNR 4 / KNNR 4 12 / KNNR 4 1209 | KNNR 4 1209 | Przeciąganie rurociągów przewodowych o śr.nominalnej [..] mm w rurach ochronnych | 2
KNNR 4 / KNNR 4 12 / KNNR 4 1211 | KNNR 4 1211 | Przecisk o długości do 50 m rurami o śr.nominalnej [..] mm metodą wibrową przy użyciu młota pneumatycznego w gruntach kat. | 2
KNNR 4 / KNNR 4 12 / KNNR 4 1212 | KNNR 4 1212 | Przecisk o długości do 40 m rurami o śr.nominalnej [..] mm metodą wibrową przy użyciu młota pneumatycznego w gruntach kat. | 2
KNNR 4 / KNNR 4 13 | KNNR 4 13 | ( Rozdział 13 ) * Kanały rurowe | 1
KNNR 4 / KNNR 4 13 / KNNR 4 1301 | KNNR 4 1301 | Kanały z rur kamionkowych kielichowych dł. 1.0 m o śr.nominalnej [..] mm uszczelnianych smołą i pakiem | 2
KNNR 4 / KNNR 4 13 / KNNR 4 1302 | KNNR 4 1302 | Kanały z rur kamionkowych kielichowych dł. 1.5 m o śr.nominalnej [..] mm uszczelnianych smołą i pakiem | 2
KNNR 4 / KNNR 4 13 / KNNR 4 1303 | KNNR 4 1303 | Kanały z rur kamionkowych kielichowych dł. 1.0 m o śr.nominalnej [..] mm uszczelnianych zaprawą cementową | 2
KNNR 4 / KNNR 4 13 / KNNR 4 1304 | KNNR 4 1304 | Kanały z rur kamionkowych kielichowych dł. 1.5 m o śr.nominalnej [..] mm uszczelnianych zaprawą cementową | 2
KNNR 4 / KNNR 4 13 / KNNR 4 1305 | KNNR 4 1305 | Kanały z rur kamionkowych kanalizacyjnych typu "HEPWORTH" o śr. nominalnej [..] mm | 2
KNNR 4 / KNNR 4 13 / KNNR 4 1306 | KNNR 4 1306 | Kanały z rur kanalizacyjnych poliestrowych typu "HOBAS" o śr. [..] mm | 2
KNNR 4 / KNNR 4 13 / KNNR 4 1307 | KNNR 4 1307 | Kanały z rur polietylenowych typu WEHOLITE-SPIRO o śr. nominalnej [..] mm | 2
KNNR 4 / KNNR 4 13 / KNNR 4 1308 | KNNR 4 1308 | Kanały z rur PVC łączonych na wcisk o śr. zewn. [..] mm | 2
KNNR 4 / KNNR 4 13 / KNNR 4 1309 | KNNR 4 1309 | Kanały z rur betonowych kielichowych uszczelnianych zaprawą cementową o śr. [..] mm | 2
KNNR 4 / KNNR 4 13 / KNNR 4 1310 | KNNR 4 1310 | Rury betonowe o złączach na zakład z opaską z zaprawy cementowej i papy o śr. [..] mm | 2
KNNR 4 / KNNR 4 13 / KNNR 4 1311 | KNNR 4 1311 | Rury żelbetowe łączone na styk z opaską żelbetową o śr. [..] mm | 2
KNNR 4 / KNNR 4 13 / KNNR 4 1312 | KNNR 4 1312 | Kanały z rur betonowych i żelbetowych "WIPRO" łączonych na uszczelkę gumową o śr. [..] mm | 2
KNNR 4 / KNNR 4 13 / KNNR 4 1313 | KNNR 4 1313 | Kanały z rur betonowych i żelbetowych "WIPRO" łączonych na sznur i opaskę żelbetową o śr. [..] mm | 2
KNNR 4 / KNNR 4 13 / KNNR 4 1314 | KNNR 4 1314 | Kanały z rur żeliwnych kielichowych uszczelnianych zaprawą cementową o śr. [..] mm | 2
KNNR 4 / KNNR 4 13 / KNNR 4 1315 | KNNR 4 1315 | Kształtki kamionkowe kielichowe uszczelniane smołą i pakiem o śr. [..] mm | 2
KNNR 4 / KNNR 4 13 / KNNR 4 1316 | KNNR 4 1316 | Kształtki kamionkowe kielichowe uszczelniane zaprawą cementową o śr. [..] mm | 2
KNNR 4 / KNNR 4 13 / KNNR 4 1317 | KNNR 4 1317 | Kształtki kamionkowe do rur typu "HEPWORTH" o śr. nominalnej [..] mm | 2
KNNR 4 / KNNR 4 13 / KNNR 4 1318 | KNNR 4 1318 | Kształtki kanalizacyjne poliestrowe typu "HOBAS" na połączenia sprzęgłowe o śr. [..] mm | 2
KNNR 4 / KNNR 4 13 / KNNR 4 1319 | KNNR 4 1319 | Kształtki kanalizacyjne poliestrowe typu "HOBAS" na połączenia sprzęgłowo-kołnierzowe o śr. [..] mm | 2
KNNR 4 / KNNR 4 13 / KNNR 4 1320 | KNNR 4 1320 | Kształtki polietylenowe typu WEHOLITE-SPIRO o śr. [..] mm | 2
KNNR 4 / KNNR 4 13 / KNNR 4 1321 | KNNR 4 1321 | Kształtki PVC kanalizacyjne jednokielichowe łączone na wcisk o śr. zewn. [..] mm | 2
KNNR 4 / KNNR 4 13 / KNNR 4 1322 | KNNR 4 1322 | Kształtki PVC kanalizacyjne dwukielichowe łączone na wcisk o śr. zewn. [..] mm | 2
KNNR 4 / KNNR 4 13 / KNNR 4 1323 | KNNR 4 1323 | Kształtki żeliwne kielichowe uszczelniane zaprawą cementową o śr. [..] mm | 2
KNNR 4 / KNNR 4 13 / KNNR 4 1324 | KNNR 4 1324 | Łączenie rur i kształtek polietylenowych typu WEHOLITE-SPIRO o śr. [..] mm metodą spawania ekstruzyjnego | 2
KNNR 4 / KNNR 4 13 / KNNR 4 1325 | KNNR 4 1325 | Kanały z rur polietylenowych typu WEHOLITE-SPIRO o śr. nominalnej [..] mm na połączenia skręcane | 2
KNNR 4 / KNNR 4 14 | KNNR 4 14 | ( Rozdział 14 ) * Elementy sieci wodociągowych i kanalizacyjnych | 1
KNNR 4 / KNNR 4 14 / KNNR 4 1402 | KNNR 4 1402 | Mechaniczne przygotowanie zbrojenia o śr.stali [..] mm | 2
KNNR 4 / KNNR 4 14 / KNNR 4 1401 | KNNR 4 1401 | Przygotowanie ręczne zbrojenia o śr.stali [..] mm | 2
KNNR 4 / KNNR 4 14 / KNNR 4 1403 | KNNR 4 1403 | Montaż zbrojenia ław i płyt fundamentowych o śr.stali [..] mm | 2
KNNR 4 / KNNR 4 14 / KNNR 4 1404 | KNNR 4 1404 | Montaż zbrojenia ścian płaskich o śr.stali [..] mm | 2
KNNR 4 / KNNR 4 14 / KNNR 4 1405 | KNNR 4 1405 | Montaż zbrojenia ścian cylindrycznych i stropów o śr.stali [..] mm | 2
KNNR 4 / KNNR 4 14 / KNNR 4 1406 | KNNR 4 1406 | Montaż zbrojenia belek i podciągów o śr.stali | 2
KNNR 4 / KNNR 4 14 / KNNR 4 1407 | KNNR 4 1407 | Deskowanie ław fundamentowych ścian stropów belek i podciągów | 2
KNNR 4 / KNNR 4 14 / KNNR 4 1408 | KNNR 4 1408 | Układanie mieszanki betonowej w konstrukcjach - transport mieszanki betonowej japonkami pojemnikiem do betonu | 2
KNNR 4 / KNNR 4 14 / KNNR 4 1409 | KNNR 4 1409 | Układanie mieszanki betonowej pompą do betonu na samochodzie - | 2
KNNR 4 / KNNR 4 14 / KNNR 4 1410 | KNNR 4 1410 | Podłoża betonowe o grubości [..] cm umocnienie skarp przy wylotach kanałów | 2
KNNR 4 / KNNR 4 14 / KNNR 4 1411 | KNNR 4 1411 | Podłoża pod kanały i obiekty z materiałów sypkich z dodatkiem cementu | 2
KNNR 4 / KNNR 4 14 / KNNR 4 1412 | KNNR 4 1412 | Otuliny betonowe kanałów | 2
KNNR 4 / KNNR 4 14 / KNNR 4 1413 | KNNR 4 1413 | Studnie rewizyjne z kręgów betonowych o śr.[..] mm w gotowym wykopie | 2
KNNR 4 / KNNR 4 14 / KNNR 4 1414 | KNNR 4 1414 | Studnie rewizyjne z kręgów betonowych i żelbetowych o śr. 1000 mm wykonywane metodą studniarską w gruncie kat.[..] | 2
KNNR 4 / KNNR 4 14 / KNNR 4 1415 | KNNR 4 1415 | Studnie rewizyjne z kręgów betonowych i żelbetowych o śr. 1200 mm wykonywane metodą studniarską w gruncie kat.[..] | 2
KNNR 4 / KNNR 4 14 / KNNR 4 1416 | KNNR 4 1416 | Studnie rewizyjne z kręgów betonowych i żelbetowych o śr. 1500 mm wykonywane metodą studniarską w gruncie kat.[..] | 2
KNNR 4 / KNNR 4 14 / KNNR 4 1417 | KNNR 4 1417 | Studzienki kanalizacyjne systemowe "VAWIN" o śr 315-425 mm | 2
KNNR 4 / KNNR 4 14 / KNNR 4 1418 | KNNR 4 1418 | Studnie kanalizacyjne systemowe "HOBAS" | 2
KNNR 4 / KNNR 4 14 / KNNR 4 1419 | KNNR 4 1419 | Komory murowane z cegły | 2
KNNR 4 / KNNR 4 14 / KNNR 4 1420 | KNNR 4 1420 | Zasuwy kanałowe klapy w studni rewizyjnej murowanej | 2
KNNR 4 / KNNR 4 14 / KNNR 4 1421 | KNNR 4 1421 | Płyty żelbetowe przejściowe na studniach komorach | 2
KNNR 4 / KNNR 4 14 / KNNR 4 1422 | KNNR 4 1422 | Pionowe przewody przewietrznikowe z rur kamionkowych PVC śr.200 mm | 2
KNNR 4 / KNNR 4 14 / KNNR 4 1423 | KNNR 4 1423 | Kominy włazowe z kręgów betonowych | 2
KNNR 4 / KNNR 4 14 / KNNR 4 1424 | KNNR 4 1424 | Studzienki ściekowe uliczne podwórzowe | 2
KNNR 4 / KNNR 4 14 / KNNR 4 1425 | KNNR 4 1425 | Tynki cementowe posadzki | 2
KNNR 4 / KNNR 4 14 / KNNR 4 1426 | KNNR 4 1426 | Wykładziny ścian i posadzek | 2
KNNR 4 / KNNR 4 14 / KNNR 4 1427 | KNNR 4 1427 | Przejście przez ściany komór tulejami stalowymi "PS" przy grubości ściany 20 cm - otwór o śr. [..] mm | 2
KNNR 4 / KNNR 4 14 / KNNR 4 1428 | KNNR 4 1428 | Przejście przez ściany komór tulejami stalowymi "PS" przy grubości ściany 30 cm - otwór o śr. nominalnej [..] mm | 2
KNNR 4 / KNNR 4 14 / KNNR 4 1429 | KNNR 4 1429 | Osadzenie włazów żeliwnych stopni włazowych, skrzynek ulicznych w studzienkach i komorach | 2
KNNR 4 / KNNR 4 14 / KNNR 4 1430 | KNNR 4 1430 | Wykonanie różnych elementów drobnowymiarowych o objętości do 1.5 m3 | 2
KNNR 4 / KNNR 4 15 | KNNR 4 15 | ( Rozdział 15 ) * Izolacje | 1
KNNR 4 / KNNR 4 15 / KNNR 4 1501 | KNNR 4 1501 | Izolacja styków rurociągów stalowych o śr. [..] mm asfaltem jednokrotnie | 2
KNNR 4 / KNNR 4 15 / KNNR 4 1502 | KNNR 4 1502 | Izolacja styków rurociągów stalowych o śr. [..] mm asfaltem - każda następna warstwa | 2
KNNR 4 / KNNR 4 15 / KNNR 4 1503 | KNNR 4 1503 | Izolacja styków rurociągów stalowych o śr. [..] mm taśmą termoplastyczną jednokrotnie | 2
KNNR 4 / KNNR 4 15 / KNNR 4 1504 | KNNR 4 1504 | Izolacja styków rurociągów stalowych o śr. [..] mm taśmą termoplastyczną - każda następna warstwa | 2
KNNR 4 / KNNR 4 15 / KNNR 4 1505 | KNNR 4 1505 | Izolacja styków rurociągów stalowych o śr. [..] mm taśmą POLYCEN - na klej | 2
KNNR 4 / KNNR 4 15 / KNNR 4 1506 | KNNR 4 1506 | Izolacja zewn.powierzchni rur betonowych i żelbetowych o śr. [..] mm lepikiem asfaltowym stosowanym na zimno - pierwsza warstwa | 2
KNNR 4 / KNNR 4 15 / KNNR 4 1507 | KNNR 4 1507 | Izolacja zewn.powierzchni rur betonowych i żelbetowych o śr. [..] mm lepikiem asfaltowym stosowanym na zimno - każda następna warstwa | 2
KNNR 4 / KNNR 4 15 / KNNR 4 1508 | KNNR 4 1508 | Izolacja wewnętrzna rur betonowych i żelbetowych o śr.[..] mm lepikiem asfaltowym stosowanym na zimno - pierwsza warstwa | 2
KNNR 4 / KNNR 4 15 / KNNR 4 1509 | KNNR 4 1509 | Izolacja wewnętrzna rur betonowych i żelbetowych o śr.[..] mm lepikiem asfaltowym stosowanym na zimno - każda następna warstwa | 2
KNNR 4 / KNNR 4 15 / KNNR 4 1510 | KNNR 4 1510 | Izolacje z materiałów rolowych powierzchni murowanych | 2
KNNR 4 / KNNR 4 15 / KNNR 4 1511 | KNNR 4 1511 | Izolacje z materiałów rolowych powierzchni betonowych | 2
KNNR 4 / KNNR 4 15 / KNNR 4 1512 | KNNR 4 1512 | Powłoka izolacyjna poziomych powierzchni betonowych | 2
KNNR 4 / KNNR 4 15 / KNNR 4 1513 | KNNR 4 1513 | Powłoka izolacyjna pionowych powierzchni murowanych i betonowych | 2
KNNR 4 / KNNR 4 16 | KNNR 4 16 | ( Rozdział 16 ) * Próby szczelności sieci wodociągowych i kanalizacyjnych | 1
KNNR 4 / KNNR 4 16 / KNNR 4 1601 | KNNR 4 1601 | Próba wodna szczelności sieci wodociągowych z rur żeliwnych ciśnieniowych o śr. do 500 mm | 2
KNNR 4 / KNNR 4 16 / KNNR 4 1601 | KNNR 4 1601 | Próba wodna szczelności sieci wodociągowych z rur stalowych o śr. do 500 mm | 2
KNNR 4 / KNNR 4 16 / KNNR 4 1602 | KNNR 4 1602 | Próba wodna szczelności sieci wodociągowych z rur żeliwnych ciśnieniowych o śr. powyżej 500 mm | 2
KNNR 4 / KNNR 4 16 / KNNR 4 1602 | KNNR 4 1602 | Próba wodna szczelności sieci wodociągowych z rur stalowych o śr. powyżej 500 mm | 2
KNNR 4 / KNNR 4 16 / KNNR 4 1603 | KNNR 4 1603 | Próba pneumatyczna szczelności sieci wodociągowych z rur żeliwnych ciśnieniowych o śr. do 500 mm | 2
KNNR 4 / KNNR 4 16 / KNNR 4 1603 | KNNR 4 1603 | Próba pneumatyczna szczelności sieci wodociągowych z rur stalowych o śr. do 500 mm | 2
KNNR 4 / KNNR 4 16 / KNNR 4 1604 | KNNR 4 1604 | Próba pneumatyczna szczelności sieci wodociągowych z rur żeliwnych ciśnieniowych o śr. powyżej 500 mm | 2
KNNR 4 / KNNR 4 16 / KNNR 4 1604 | KNNR 4 1604 | Próba pneumatyczna szczelności sieci wodociągowych z rur stalowych o śr. powyżej 500 mm | 2
KNNR 4 / KNNR 4 16 / KNNR 4 1605 | KNNR 4 1605 | Próba wodna szczelności sieci wodociągowych z rur wodociągowych typu BETRAS o śr. [..] mm | 2
KNNR 4 / KNNR 4 16 / KNNR 4 1606 | KNNR 4 1606 | Próba wodna szczelności sieci wodociągowych z rur typu HOBAS, PCW, PVC, PE, PEHD o śr. do 500 mm | 2
KNNR 4 / KNNR 4 16 / KNNR 4 1607 | KNNR 4 1607 | Próba wodna szczelności sieci wodociągowych z rur typu HOBAS, PCW, PVC, PE, PEHD o śr. ponad 500 mm | 2
KNNR 4 / KNNR 4 16 / KNNR 4 1608 | KNNR 4 1608 | Próba pneumatyczna szczelności sieci wodociągowych z rur typu HOBAS, PVC, PE, PEHD o śr. do 500 mm | 2
KNNR 4 / KNNR 4 16 / KNNR 4 1609 | KNNR 4 1609 | Próba pneumatyczna szczelności sieci wodociągowych z rur typu HOBAS, PVC, PE, PEHD o śr. ponad 500 mm | 2
KNNR 4 / KNNR 4 16 / KNNR 4 1610 | KNNR 4 1610 | Próba wodna szczelności kanałów rurowych o śr.nominalnej [..] mm | 2
KNNR 4 / KNNR 4 16 / KNNR 4 1610 | KNNR 4 1610 | Próba wodna szczelności kanałów rurowych betonowych i żelbetowych o śr.nominalnej [..] mm | 2
KNNR 4 / KNNR 4 16 / KNNR 4 1611 | KNNR 4 1611 | Dezynfekcja rurociągów sieci wodociągowych o śr.nominalnej [..] mm | 2
KNNR 4 / KNNR 4 16 / KNNR 4 1612 | KNNR 4 1612 | Jednokrotne płukanie sieci wodociągowej o śr. nominalnej [..] mm | 2
KNNR 4 / KNNR 4 17 | KNNR 4 17 | ( Rozdział 17 ) * Podłączenia instalacji wewnętrznych do sieci wodociągowych i kanalizacyjnych | 1
KNNR 4 / KNNR 4 17 / KNNR 4 1701 | KNNR 4 1701 | Podłączenie instalacji do sieci wodociągowych - trójniki wbudowane do istniejących rurociągów o śr. [..] mm | 2
KNNR 4 / KNNR 4 17 / KNNR 4 1702 | KNNR 4 1702 | Podłączenie instalacji do sieci wodociągowej - nasady rurowe (opaski) na istniejących rurociągach o śr. [..] mm | 2
KNNR 4 / KNNR 4 17 / KNNR 4 1703 | KNNR 4 1703 | Odnogi wbudowane w istniejące rurociągi z rur PVC o śr. [..] mm | 2
KNNR 4 / KNNR 4 17 / KNNR 4 1704 | KNNR 4 1704 | Odnogi wbudowane w istniejące rurociągi z rur PE o śr. [..] mm | 2
KNNR 4 / KNNR 4 17 / KNNR 4 1705 | KNNR 4 1705 | Przyłącze wodociągowe z rur żeliwnych kielichowych - rurociąg o śr. [..] mm | 2
KNNR 4 / KNNR 4 17 / KNNR 4 1706 | KNNR 4 1706 | Przyłącze wodociągowe z rur stalowych ocynkowanych - rurociąg o śr. [..] mm | 2
KNNR 4 / KNNR 4 17 / KNNR 4 1707 | KNNR 4 1707 | Przyłącze wodociągowe z rur PVC łączonych na wcisk i uszczelkę gumową - rurociąg o śr. [..] mm (nakłady na 1 m przyłącza) | 2
KNNR 4 / KNNR 4 17 / KNNR 4 1707 | KNNR 4 1707 | Przyłącze wodociągowe z rur PVC łączonych na wcisk i uszczelkę gumową - rurociąg o śr. [..] mm (nakłady na 1 przyłącze) | 2
KNNR 4 / KNNR 4 17 / KNNR 4 1708 | KNNR 4 1708 | Przyłącze wodociągowe z rur ciśnieniowych PE łączonych metodą zgrzewania czołowego - rurociągi o śr. [..] mm (nakłady na 1 m przyłącza) | 2
KNNR 4 / KNNR 4 17 / KNNR 4 1708 | KNNR 4 1708 | Przyłącze wodociągowe z rur ciśnieniowych PE łączonych metodą zgrzewania czołowego - rurociągi o śr. [..] mm (nakłady na 1 przyłącze) | 2
KNNR 4 / KNNR 4 17 / KNNR 4 1709 | KNNR 4 1709 | Przyłącze kanalizacyjne z rur kamionkowych - rurociągi o śr. [..] mm | 2
KNNR 4 / KNNR 4 17 / KNNR 4 1710 | KNNR 4 1710 | Przyłącze kanalizacyjne z prostek kamionkowych typu HEPWORTH o śr. [..] mm | 2
KNNR 4 / KNNR 4 17 / KNNR 4 1711 | KNNR 4 1711 | Przyłącze kanalizacyjne z rur betonowych - rurociągi o śr. [..] mm | 2
KNNR 4 / KNNR 4 20 | KNNR 4 20 | ( Rozdział 20 ) * Konstrukcje budowlane sieci cieplnych | 1
KNNR 4 / KNNR 4 20 / KNNR 4 2001 | KNNR 4 2001 | Podłoża betonowe, płyty denne, ściany betonowe i żelbetowe, obetonowanie punktów stałych | 2
KNNR 4 / KNNR 4 20 / KNNR 4 2002 | KNNR 4 2002 | Płyty kanałowe płaskie o wymiarach [..] cm | 2
KNNR 4 / KNNR 4 20 / KNNR 4 2003 | KNNR 4 2003 | Płyty kanałowe korytkowe | 2
KNNR 4 / KNNR 4 20 / KNNR 4 2004 | KNNR 4 2004 | Żelbetowe płyty stropowe komór | 2
KNNR 4 / KNNR 4 20 / KNNR 4 2005 | KNNR 4 2005 | Szyby włazowe komór | 2
KNNR 4 / KNNR 4 20 / KNNR 4 2006 | KNNR 4 2006 | Pokrywy żelbetowe luków w stropach komór o wymiarach [..] cm | 2
KNNR 4 / KNNR 4 20 / KNNR 4 2007 | KNNR 4 2007 | Prefabrykowane łupiny kanałowe żelbetowe typu [..] dla rurociągów o śr. [..] mm | 2
KNNR 4 / KNNR 4 20 / KNNR 4 2008 | KNNR 4 2008 | Kanały z prefabrykowanych elementów żelbetowych typu L - element o objętości betonu [..] m3 dla rurociągów o śr. [..] | 2
KNNR 4 / KNNR 4 20 / KNNR 4 2009 | KNNR 4 2009 | Prefabrykowane poduszki żelbetowe dla podpór ślizgowych o wymiarach [..] cm dla rurociągów o śr. [..] mm | 2
KNNR 4 / KNNR 4 20 / KNNR 4 2010 | KNNR 4 2010 | Prefabrykowane łupiny kanałowe żelbetowe (koszowe) dla rurociągów o śr. nominalnej [..] mm | 2
KNNR 4 / KNNR 4 20 / KNNR 4 2011 | KNNR 4 2011 | Płyty kanałowe płaskie prefabrykowane typu PP o wymiarach [..] cm | 2
KNNR 4 / KNNR 4 20 / KNNR 4 2012 | KNNR 4 2012 | Belki nadkanałowe żelbetowe prefabrykowane | 2
KNNR 4 / KNNR 4 20 / KNNR 4 2013 | KNNR 4 2013 | Podłoża prefabrykowane dla kanałów łupinowych z elementów o długości 49 cm dla rurociągów o średnicach nominalnych [..] mm | 2
KNNR 4 / KNNR 4 20 / KNNR 4 2014 | KNNR 4 2014 | Podłoża prefabrykowane dla kanałów łupinowych z elementów o długości 196 cm dla rurociągów o średnicach nominalnych [..] mm | 2
KNNR 4 / KNNR 4 20 / KNNR 4 2017 | KNNR 4 2017 | Przejścia przez ścianę betonową o grubości [..] cm dla rurociągów o śr. [..] mm | 2
KNNR 4 / KNNR 4 21 | KNNR 4 21 | ( Rozdział 21 ) * Rurociągi sieci cieplnych | 1
KNNR 4 / KNNR 4 21 / KNNR 4 2101 | KNNR 4 2101 | Rurociągi z rur stalowych o śr. nominalnej 32-150 mm i grubości ścianek do [..] mm, w kanałach | 2
KNNR 4 / KNNR 4 21 / KNNR 4 2102 | KNNR 4 2102 | Rurociągi z rur stalowych o śr.200-500 mm i grubości ścianek do [..] mm, w kanałach | 2
KNNR 4 / KNNR 4 21 / KNNR 4 2103 | KNNR 4 2103 | Rurociągi z rur stalowych o śr.600-1200 mm i grubości ścianek do [..] mm, w kanałach | 2
KNNR 4 / KNNR 4 21 / KNNR 4 2104 | KNNR 4 2104 | Rurociągi cieplne z rur stalowych montowane w rurach ochronnych stalowych o śr. 200-600mm | 2
KNNR 4 / KNNR 4 21 / KNNR 4 2105 | KNNR 4 2105 | Rurociągi cieplne z rur stalowych montowane w rurach ochronnych stalowych o śr. 700-1200mm | 2
KNNR 4 / KNNR 4 21 / KNNR 4 2106 | KNNR 4 2106 | Próby szczelności rurociągów sieci cieplnych | 2
KNNR 4 / KNNR 4 21 / KNNR 4 2107 | KNNR 4 2107 | Uruchomienie rurociągów sieci cieplnych - odcinek do 100 m długości | 2
KNNR 4 / KNNR 4 21 / KNNR 4 2108 | KNNR 4 2108 | Odgałęzienie boczne o śr. 25-150 mm od rurociągów głównych w komorach | 2
KNNR 4 / KNNR 4 21 / KNNR 4 2109 | KNNR 4 2109 | Odgałęzienie boczne o śr. 200-700 mm od rurociągów głównych w komorach | 2
KNNR 4 / KNNR 4 21 / KNNR 4 2110 | KNNR 4 2110 | Wydłużki U-kształtowe z rur stalowych o śr. [..] mm | 2
KNNR 4 / KNNR 4 21 / KNNR 4 2111 | KNNR 4 2111 | Łuki stalowe gładkie lub segmentowe o śr. [..] mm | 2
KNNR 4 / KNNR 4 22 | KNNR 4 22 | ( Rozdział 22 ) * Armatura sieci cieplnych | 1
KNNR 4 / KNNR 4 22 / KNNR 4 2201 | KNNR 4 2201 | Zawory staliwne o śr. 15-200 mm dla ciśnień 4 MPa | 2
KNNR 4 / KNNR 4 22 / KNNR 4 2202 | KNNR 4 2202 | Zasuwy staliwne o śr. 40-700 mm dla ciśnień 4 MPa | 2
KNNR 4 / KNNR 4 22 / KNNR 4 2203 | KNNR 4 2203 | Wydłużki dławicowe jednostronne uchwytowe o śr. 150-1100 mm dla ciśnień 1.6 MPa | 2
KNNR 4 / KNNR 4 22 / KNNR 4 2204 | KNNR 4 2204 | Wydłużki dławicowe jednostronne stalowe kołnierzowe o śr. 80-400 mm dla ciśnień 1.6 MPa | 2
KNNR 4 / KNNR 4 22 / KNNR 4 2205 | KNNR 4 2205 | Wydłużki dławicowe dwustronne stalowe o śr. 80-400 mm dla ciśnień 1.6 MPa | 2
KNNR 4 / KNNR 4 22 / KNNR 4 2206 | KNNR 4 2206 | Odpowietrzenia rurociągów sieci cieplnych dla ciśnień 1.6 MPa | 2
KNNR 4 / KNNR 4 22 / KNNR 4 2207 | KNNR 4 2207 | Odpowietrzenia rurociągów sieci cieplnych dla ciśnień 4.0 MPa | 2
KNNR 4 / KNNR 4 22 / KNNR 4 2208 | KNNR 4 2208 | Odwodnienia rurociągów sieci cieplnych dla ciśnień 1.6 MPa | 2
KNNR 4 / KNNR 4 22 / KNNR 4 2209 | KNNR 4 2209 | Odwodnienia rurociągów sieci cieplnych dla ciśnień 4.0 MPa | 2
KNNR 4 / KNNR 4 22 / KNNR 4 2210 | KNNR 4 2210 | Termometry i manometry | 2
KNNR 4 / KNNR 4 22 / KNNR 4 2211 | KNNR 4 2211 | Połączenia kołnierzowe na rurociągach o śr. 15-300 mm dla ciśnień 0.6 MPa | 2
KNNR 4 / KNNR 4 22 / KNNR 4 2212 | KNNR 4 2212 | Połączenia kołnierzowe na rurociągach o śr. 15-1200 mm dla ciśnień 4 MPa | 2
KNNR 4 / KNNR 4 23 | KNNR 4 23 | ( Rozdział 23 ) * Rurociągi sieci cieplnych z rur preizolowanych | 1
KNNR 4 / KNNR 4 23 / KNNR 4 2301 | KNNR 4 2301 | Montaż rur preizolowanych o śr.do 139,7/225 mm (gr.ścianki mm) | 2
KNNR 4 / KNNR 4 23 / KNNR 4 2302 | KNNR 4 2302 | Montaż rur preizolowanych o śr.powyżej 139,7/225 mm (gr.ścianki mm) | 2
KNNR 4 / KNNR 4 23 / KNNR 4 2303 | KNNR 4 2303 | Spawanie ręczne gazowe rur preizolowanych o śr.do mm (gr.ścianki mm) ze stali węglowych i niskostopowych. Spoiny badane radiologicznie | 2
KNNR 4 / KNNR 4 23 / KNNR 4 2304 | KNNR 4 2304 | Spawanie ręczne łukowe rur preizolowanych o śr.do mm (gr.ścianki mm) ze stali węglowych i niskostopowych. Spoiny badane radiologicznie | 2
KNNR 4 / KNNR 4 23 / KNNR 4 2305 | KNNR 4 2305 | Montaż muf składanych dwuczęściowych o śr.rury osłonowej 90-160 mm i śr.zewn.rury stalowej mm | 2
KNNR 4 / KNNR 4 23 / KNNR 4 2306 | KNNR 4 2306 | Montaż muf składanych dwuczęściowych o śr.rury osłonowej 200-315 mm i śr.zewn.rury stalowej mm | 2
KNNR 4 / KNNR 4 23 / KNNR 4 2307 | KNNR 4 2307 | Montaż muf składanych trzyczęściowych o śr.rury osłonowej 400-450 mm i śr.zewn.rury stalowej mm | 2
KNNR 4 / KNNR 4 23 / KNNR 4 2308 | KNNR 4 2308 | Montaż muf tulejowych o śr.rury osłonowej mm i śr.zewn.rury stalowej mm | 2
KNNR 4 / KNNR 4 23 / KNNR 4 2309 | KNNR 4 2309 | Montaż muf kolan łukowych st.na rurach osłonowych o śr. 90-125 mm | 2
KNNR 4 / KNNR 4 23 / KNNR 4 2310 | KNNR 4 2310 | Montaż muf kolan łukowych st.na rurach osłonowych o śr. 140-200 mm | 2
KNNR 4 / KNNR 4 23 / KNNR 4 2311 | KNNR 4 2311 | Montaż muf kolan łukowych st.na rurach osłonowych o śr. 225-315 mm | 2
KNNR 4 / KNNR 4 23 / KNNR 4 2312 | KNNR 4 2312 | Montaż odgałęzień teowych o śr. 90-160 mm (śr.kolana odgałęzienia do mm) | 2
KNNR 4 / KNNR 4 23 / KNNR 4 2313 | KNNR 4 2313 | Montaż odgałęzień teowych o śr. 200-250 mm (śr.kolana odgałęzienia do mm) | 2
KNNR 4 / KNNR 4 23 / KNNR 4 2314 | KNNR 4 2314 | Montaż odgałęzień teowych o śr. 250-315 mm (śr.kolana odgałęzienia do mm) | 2
KNNR 4 / KNNR 4 23 / KNNR 4 2315 | KNNR 4 2315 | Montaż odgałęzień siodłowych o śr.rurociągu głównego 273,0/400-323,9/450 mm (śr.rury odgałęzienia mm) | 2
KNNR 4 / KNNR 4 23 / KNNR 4 2316 | KNNR 4 2316 | Montaż odgałęzień siodłowych o śr.rurociągu głównego 323,9/450-355,6/500 mm (śr.rury odgałęzienia mm) | 2
KNNR 4 / KNNR 4 23 / KNNR 4 2317 | KNNR 4 2317 | Montaż odgałęzień siodłowych o śr.rurociągu głównego 406,4/520-457,2/560 mm (śr.rury odgałęzienia mm) | 2
KNNR 4 / KNNR 4 23 / KNNR 4 2318 | KNNR 4 2318 | Montaż odgałęzień siodłowych o śr.rurociągu głównego 457,2/560-508,0/630 mm (śr.rury odgałęzienia mm) | 2
KNNR 4 / KNNR 4 23 / KNNR 4 2319 | KNNR 4 2319 | Montaż odgałęzień siodłowych o śr.rurociągu głównego 508,0/630-558,8/710 mm (śr.rury odgałęzienia mm) | 2
KNNR 4 / KNNR 4 23 / KNNR 4 2320 | KNNR 4 2320 | Montaż odgałęzień siodłowych o śr.rurociągu głównego 558,8/710-609,6/780 mm (śr.rury odgałęzienia mm) | 2
KNNR 4 / KNNR 4 23 / KNNR 4 2321 | KNNR 4 2321 | Połączenia przewodów alarmowych na | 2
KNNR 4 / KNNR 4 23 / KNNR 4 2322 | KNNR 4 2322 | Montaż elementów systemu alarmowego - | 2
KNNR 4 / KNNR 4 23 / KNNR 4 2323 | KNNR 4 2323 | Testowanie instalacji alarmowej - pomiar | 2
KNNR 4 / KNNR 4 99 | KNNR 4 99 | (Tab.9914-9915) * Nakłady za różnice długości odcinka sprawdzanych lub dezynfekowanych przewodów | 1
KNNR 4 / KNNR 4 99 / KNNR 4 9914a | KNNR 4 9914a | Nakłady za każde 10 m różnicy długości (od 200 lub 500 m) przy próbach szczelności przewodów z rur żeliwnych i stalowych o śr. [..] mm | 2
KNNR 4 / KNNR 4 99 / KNNR 4 9914b | KNNR 4 9914b | Nakłady za każde 10 m różnicy długości (od 200 m) przy próbach szczelności przewodów z rur BETRAS o śr. [..] mm | 2
KNNR 4 / KNNR 4 99 / KNNR 4 9914c | KNNR 4 9914c | Nakłady za każde 10 m różnicy długości (od 200 lub 500 m) przy próbach szczelności przewodów PVC, PE, PEHD i typu HOBAS o śr. [..] mm | 2
KNNR 4 / KNNR 4 99 / KNNR 4 9915 | KNNR 4 9915 | Nakłady za każde 10 m różnicy długości (od 200 lub 500 m) przy dezynfekcji i płukaniu przewodów z rur o śr. [..] mm | 2
KNNR 6 | KNNR 6 | Nawierzchnie na drogach i ulicach | 0
KNNR 6 / KNNR 6 01 | KNNR 6 01 | ( Rozdział 01 ) * Podbudowy | 1
KNNR 6 / KNNR 6 01 / KNNR 6 0101 | KNNR 6 0101 | Koryta wykonywane na całej szerokości jezdni i chodników | 2
KNNR 6 / KNNR 6 01 / KNNR 6 0102 | KNNR 6 0102 | Koryta wykonywane na poszerzeniach jezdni lub chodników | 2
KNNR 6 / KNNR 6 01 / KNNR 6 0103 | KNNR 6 0103 | Profilowanie i zagęszczanie podłoża pod warstwy konstrukcyjne nawierzchni | 2
KNNR 6 / KNNR 6 01 / KNNR 6 0104 | KNNR 6 0104 | Warstwy odsączające o gr.[..] cm | 2
KNNR 6 / KNNR 6 01 / KNNR 6 0105 | KNNR 6 0105 | Warstwy podsypkowe o gr.[..] cm | 2
KNNR 6 / KNNR 6 01 / KNNR 6 0106 | KNNR 6 0106 | Warstwy odcinające o grubości [..] cm | 2
KNNR 6 / KNNR 6 01 / KNNR 6 0107 | KNNR 6 0107 | Wyrównanie istniejącej podbudowy tłuczniem kamiennym sortowanym lub mieszanką betonową | 2
KNNR 6 / KNNR 6 01 / KNNR 6 0108 | KNNR 6 0108 | Wyrównanie istniejącej podbudowy mieszanką mineralno-bitumiczną | 2
KNNR 6 / KNNR 6 01 / KNNR 6 0109 | KNNR 6 0109 | Podbudowy betonowe o grubości po zagęszczeniu [..] cm | 2
KNNR 6 / KNNR 6 01 / KNNR 6 0110 | KNNR 6 0110 | Podbudowy z mieszanek mineralno-bitumicznych o grubości po zagęszczeniu [..] cm | 2
KNNR 6 / KNNR 6 01 / KNNR 6 0111 | KNNR 6 0111 | Podbudowy z gruntu stabilizowanego cementem wzmocnienie podłoża przez stabilizowanie wapnem warstwa o grubości po zagęszczeniu [..] | 2
KNNR 6 / KNNR 6 01 / KNNR 6 0112 | KNNR 6 0112 | Podbudowy z kruszyw naturalnych o grubości po zagęszczeniu [..] cm | 2
KNNR 6 / KNNR 6 01 / KNNR 6 0113 | KNNR 6 0113 | Podbudowy z kruszyw łamanych o grubości po zagęszczeniu [..] cm | 2
KNNR 6 / KNNR 6 01 / KNNR 6 0114 | KNNR 6 0114 | Podbudowy z żużla wielkopiecowego o grubości po zagęszczeniu [..] cm | 2
KNNR 6 / KNNR 6 02 | KNNR 6 02 | ( Rozdział 02 ) * Nawierzchnie nieulepszone | 1
KNNR 6 / KNNR 6 02 / KNNR 6 0201 | KNNR 6 0201 | Nawierzchnie gruntowe z mieszanek piaszczysto-gliniastych gr. warstwy po zagęszczeniu [..] cm | 2
KNNR 6 / KNNR 6 02 / KNNR 6 0202 | KNNR 6 0202 | Nawierzchnie żwirowe z kruszywa rozściełanego ręcznie mechanicznie | 2
KNNR 6 / KNNR 6 02 / KNNR 6 0203 | KNNR 6 0203 | Nawierzchnie z żużla paleniskowego na jezdniach chodnikach | 2
KNNR 6 / KNNR 6 02 / KNNR 6 0204 | KNNR 6 0204 | Nawierzchnie z tłucznia kamiennego - warstwa o gr. po uwałowaniu [..] cm | 2
KNNR 6 / KNNR 6 02 / KNNR 6 0205 | KNNR 6 0205 | Nawierzchnie z brukowca z kamienia o wymiarach [..] cm | 2
KNNR 6 / KNNR 6 03 | KNNR 6 03 | ( Rozdział 03 ) * Nawierzchnie ulepszone | 1
KNNR 6 / KNNR 6 03 / KNNR 6 0301 | KNNR 6 0301 | Nawierzchnie z kostki kamiennej o wysokości [..] cm na podsypce żwirowej | 2
KNNR 6 / KNNR 6 03 / KNNR 6 0302 | KNNR 6 0302 | Nawierzchnie z kostki kamiennej o wysokości [..] cm na podsypce cementowo-piaskowej | 2
KNNR 6 / KNNR 6 03 / KNNR 6 0303 | KNNR 6 0303 | Nawierzchnia z kostki betonowej żużlowej w torowiskach tramwajowych | 2
KNNR 6 / KNNR 6 03 / KNNR 6 0304 | KNNR 6 0304 | Nawierzchnia z kostki kamiennej o wysokości [..] w torowiskach tramwajowych | 2
KNNR 6 / KNNR 6 03 / KNNR 6 0305 | KNNR 6 0305 | Nawierzchnie z płyt żelbetowych EPT w torowiskach tramwajowych | 2
KNNR 6 / KNNR 6 03 / KNNR 6 0306 | KNNR 6 0306 | Nawierzchnie z klinkieru drogowego układanego na rąb | 2
KNNR 6 / KNNR 6 03 / KNNR 6 0307 | KNNR 6 0307 | Nawierzchnie z płyt drogowych betonowych grubości [..] cm | 2
KNNR 6 / KNNR 6 03 / KNNR 6 0308 | KNNR 6 0308 | Nawierzchnie z mieszanek mineralno-bitumicznych o grubości [..] cm (warstwa wiążąca) | 2
KNNR 6 / KNNR 6 03 / KNNR 6 0309 | KNNR 6 0309 | Nawierzchnie z mieszanek mineralno-bitumicznych o grubości po zagęszczeniu [..] cm (warstwa ścieralna) | 2
KNNR 6 / KNNR 6 03 / KNNR 6 0310 | KNNR 6 0310 | Nawierzchnie z mieszanek mineralno-asfaltowych dostarczanych z wytwórni wydajności 100 t/h o grubości po zagęszczeniu [..] cm | 2
KNNR 6 / KNNR 6 03 / KNNR 6 0311 | KNNR 6 0311 | Nawierzchnie z mieszanki asfaltu lanego - warstwa z mieszanki grysowej, grysowo-żwirowej | 2
KNNR 6 / KNNR 6 03 / KNNR 6 0312 | KNNR 6 0312 | Wypełnienie szczelin głębokości 14 cm i szerokości [..] cm między szynami a nawierzchnią drogową (jednostronnie) | 2
KNNR 6 / KNNR 6 04 | KNNR 6 04 | ( Rozdział 04 ) * Krawężniki, obramowania i obrzeża | 1
KNNR 6 / KNNR 6 04 / KNNR 6 0401 | KNNR 6 0401 | Krawężniki betonowe bez ław na podsypce piaskowej cementowo-piaskowej | 2
KNNR 6 / KNNR 6 04 / KNNR 6 0402 | KNNR 6 0402 | Krawężniki kamienne bez ław na podsypce piaskowej cementowo-piaskowej | 2
KNNR 6 / KNNR 6 04 / KNNR 6 0403 | KNNR 6 0403 | Krawężniki betonowe kamienne z wykonaniem ław | 2
KNNR 6 / KNNR 6 04 / KNNR 6 0404 | KNNR 6 0404 | Obrzeża betonowe o wymiarach na podsypce piaskowej cementowo-piaskowej | 2
KNNR 6 / KNNR 6 05 | KNNR 6 05 | ( Rozdział 05 ) * Chodniki | 1
KNNR 6 / KNNR 6 05 / KNNR 6 0501 | KNNR 6 0501 | Chodniki z klinkieru drogowego na płask na podsypce piaskowej cementowo-piaskowej | 2
KNNR 6 / KNNR 6 05 / KNNR 6 0502 | KNNR 6 0502 | Chodniki z kostki brukowej betonowej grubości [ ] cm na podsypce z wypełnieniem spoin piaskiem | 2
KNNR 6 / KNNR 6 05 / KNNR 6 0503 | KNNR 6 0503 | Chodniki z płyt betonowych kamiennych | 2
KNNR 6 / KNNR 6 05 / KNNR 6 0504 | KNNR 6 0504 | Chodniki z mieszanki mineralno-asfaltowej grubości po zagęszczeniu [..] cm | 2
KNNR 6 / KNNR 6 05 / KNNR 6 0505 | KNNR 6 0505 | Chodniki z asfaltu lanego grubości po zagęszczeniu [..] cm | 2
KNNR 6 / KNNR 6 05 / KNNR 6 0506 | KNNR 6 0506 | Wysepki przystankowe z płyt żelbetowych przejazdy tymczasowe | 2
KNNR 6 / KNNR 6 06 | KNNR 6 06 | ( Rozdział 06 ) * Urządzenia odwadniające | 1
KNNR 6 / KNNR 6 06 / KNNR 6 0601 | KNNR 6 0601 | Sączki podłużne poprzeczne o głębokości | 2
KNNR 6 / KNNR 6 06 / KNNR 6 0602 | KNNR 6 0602 | Obudowy wylotów sączków podłużnych kolektorów | 2
KNNR 6 / KNNR 6 06 / KNNR 6 0603 | KNNR 6 0603 | Studnie chłonne o wymiarach [..] m i głębokości [..] m | 2
KNNR 6 / KNNR 6 06 / KNNR 6 0604 | KNNR 6 0604 | Studnie chłonne z kręgów średnicy [..] m i głębokości [..] m | 2
KNNR 6 / KNNR 6 06 / KNNR 6 0605 | KNNR 6 0605 | Przepusty rurowe pod zjazdami - ławy fundamentowe ścianki czołowe dla rur rury betonowe | 2
KNNR 6 / KNNR 6 06 / KNNR 6 0606 | KNNR 6 0606 | Ścieki z elementów betonowych na podsypce piaskowej cementowo-piaskowej | 2
KNNR 6 / KNNR 6 06 / KNNR 6 0607 | KNNR 6 0607 | Ścieki uliczne z klinkieru drogowego na podsypce | 2
KNNR 6 / KNNR 6 06 / KNNR 6 0608 | KNNR 6 0608 | Ścieki uliczne z kostki kamiennej nieregularnej o wys. 10 cm rzędowej o wys. 16 cm na podsypce | 2
KNNR 6 / KNNR 6 06 / KNNR 6 0609 | KNNR 6 0609 | Ścieki uliczne z brukowca na podsypce piaskowej cementowo-piaskowej | 2
KNNR 6 / KNNR 6 07 | KNNR 6 07 | ( Rozdział 07 ) * Oznakowania i urządzenia zabezpieczające | 1
KNNR 6 / KNNR 6 07 / KNNR 6 0701 | KNNR 6 0701 | Poręcze ochronne sztywne z pochwytem i przeciągiem łańcuchowe | 2
KNNR 6 / KNNR 6 07 / KNNR 6 0702 | KNNR 6 0702 | Pionowe znaki drogowe | 2
KNNR 6 / KNNR 6 07 / KNNR 6 0703 | KNNR 6 0703 | Bariery ochronne stalowe o masie [..] kg/m | 2
KNNR 6 / KNNR 6 07 / KNNR 6 0704 | KNNR 6 0704 | Bariery ochronne żelbetowe | 2
KNNR 6 / KNNR 6 07 / KNNR 6 0705 | KNNR 6 0705 | Oznakowanie poziome jezdni farbą chlorokauczukową malowane ręcznie mechanicznie | 2
KNNR 6 / KNNR 6 08 | KNNR 6 08 | ( Rozdział 08 ) * Roboty rozbiórkowe | 1
KNNR 6 / KNNR 6 08 / KNNR 6 0801 | KNNR 6 0801 | Rozebranie podbudowy z kruszywa z gruntu stabilizowanego z mas mineralno-bitumicznych | 2
KNNR 6 / KNNR 6 08 / KNNR 6 0802 | KNNR 6 0802 | Rozebranie nawierzchni z tłucznia z mas mineralno-bitumicznych z betonu brukowca | 2
KNNR 6 / KNNR 6 08 / KNNR 6 0803 | KNNR 6 0803 | Rozebranie nawierzchni z kostki kamiennej klinkieru na podsypce | 2
KNNR 6 / KNNR 6 08 / KNNR 6 0804 | KNNR 6 0804 | Rozebranie nawierzchni w torowiskach tramwajowych z kostki betonowej 14x12 cm lub żużlowej 14x14 cm z płyt żelbetowych prefabrykowanych | 2
KNNR 6 / KNNR 6 08 / KNNR 6 0805 | KNNR 6 0805 | Rozebranie nawierzchni z płyt drogowych betonowych chodników z płyt betonowych | 2
KNNR 6 / KNNR 6 08 / KNNR 6 0806 | KNNR 6 0806 | Rozebranie krawężników betonowych krawężników kamiennych obrzeży trawnikowych | 2
KNNR 6 / KNNR 6 08 / KNNR 6 0807 | KNNR 6 0807 | Rozebranie ścieków z elementów betonowych gr. [..] cm na podsypce | 2
KNNR 6 / KNNR 6 08 / KNNR 6 0808 | KNNR 6 0808 | Rozebranie poręczy ochronnych ogrodzeń z siatki barier drogowych | 2
KNNR 6 / KNNR 6 09 | KNNR 6 09 | ( Rozdział 09 ) * Wytwarzanie mieszanek mineralno-bitumicznych i betonowych | 1
KNNR 6 / KNNR 6 09 / KNNR 6 0901 | KNNR 6 0901 | Mieszanki mineralno-asfaltowe wytwarzane w wytwórniach mas bitumicznych o wydajności 25-30 t/h | 2
KNNR 6 / KNNR 6 09 / KNNR 6 0902 | KNNR 6 0902 | Mieszanki mineralno-smołowe wytwarzane w wytwórniach mas bitumicznych o wydajności 25-30 t/h | 2
KNNR 6 / KNNR 6 09 / KNNR 6 0903 | KNNR 6 0903 | Mieszanki mineralno-asfaltowe wytwarzane w wytwórniach mas bitumicznych o wydajności 100 t/h | 2
KNNR 6 / KNNR 6 09 / KNNR 6 0904 | KNNR 6 0904 | Mieszanki asfaltu lanego na warstwy jezdne wg PN-64/S-96032 wytwarzane w kotłach produkcyjno-transportowych | 2
KNNR 6 / KNNR 6 09 / KNNR 6 0905 | KNNR 6 0905 | Chude betony z pospółki wytwarzane w betoniarkach 500 dm3 1000 dm3 | 2
KNNR 6 / KNNR 6 09 / KNNR 6 0906 | KNNR 6 0906 | Mieszanki betonowe wilgotne gęstoplastyczne wytwarzane w betoniarce 500 dm3 | 2
KNNR 6 / KNNR 6 09 / KNNR 6 0907 | KNNR 6 0907 | Mieszanki betonowe wilgotne gęstoplastyczne wytwarzane w betoniarce 1000 dm3 | 2
KNNR 6 / KNNR 6 10 | KNNR 6 10 | ( Rozdział 10 ) * Utrwalanie i regeneracja nawierzchni | 1
KNNR 6 / KNNR 6 10 / KNNR 6 1001 | KNNR 6 1001 | Powierzchniowe utrwalanie nawierzchni drogowych asfaltem | 2
KNNR 6 / KNNR 6 10 / KNNR 6 1002 | KNNR 6 1002 | Powierzchniowe utrwalanie nawierzchni drogowych emulsją asfaltową | 2
KNNR 6 / KNNR 6 10 / KNNR 6 1003 | KNNR 6 1003 | Powierzchniowe utrwalanie nawierzchni z podwójnym rozsypaniem grysów | 2
KNNR 6 / KNNR 6 10 / KNNR 6 1004 | KNNR 6 1004 | Regeneracja nawierzchni bitumicznych | 2
KNNR 6 / KNNR 6 10 / KNNR 6 1005 | KNNR 6 1005 | Oczyszczenie skropienie bitumem nawierzchni drogowych | 2
KNNR 6 / KNNR 6 11 | KNNR 6 11 | ( Rozdział 11 ) * Remonty cząstkowe nawierzchni | 1
KNNR 6 / KNNR 6 11 / KNNR 6 1101 | KNNR 6 1101 | Remonty cząstkowe nawierzchni brukowcowych | 2
KNNR 6 / KNNR 6 11 / KNNR 6 1102 | KNNR 6 1102 | Remonty cząstkowe nawierzchni tłuczniowych | 2
KNNR 6 / KNNR 6 11 / KNNR 6 1103 | KNNR 6 1103 | Remonty cząstkowe nawierzchni z kostki kamiennej nieregularnej na podsypce i ze spoinami wypełnionymi | 2
KNNR 6 / KNNR 6 11 / KNNR 6 1104 | KNNR 6 1104 | Remonty cząstkowe nawierzchni z klinkieru drogowego na podsypce ze spoinami wypełnionymi | 2
KNNR 6 / KNNR 6 11 / KNNR 6 1105 | KNNR 6 1105 | Remonty cząstkowe nawierzchni z płyt drogowych betonowych sześciokątnych lub kwadratowych grubości [..] cm ze spoinami wypełnionymi | 2
KNNR 6 / KNNR 6 11 / KNNR 6 1106 | KNNR 6 1106 | Remonty cząstkowe chodników z płyt betonowych kamiennych na podsypce | 2
KNNR 6 / KNNR 6 11 / KNNR 6 1107 | KNNR 6 1107 | Remonty cząstkowe nawierzchni wyrównanie lokalnych nierówności mieszankami asfaltu lanego | 2
KNNR 6 / KNNR 6 11 / KNNR 6 1108 | KNNR 6 1108 | Remonty cząstkowe nawierzchni bitumicznych mieszankami mineralno-bitumicznymi z obcinaniem krawędzi | 2
KNNR 6 / KNNR 6 11 / KNNR 6 1109 | KNNR 6 1109 | Remonty cząstkowe nawierzchni powierzchniowo utrwalonych przy pomocy grysów - rakowizny wyboje o głębokości [..] cm | 2
KNNR 6 / KNNR 6 12 | KNNR 6 12 | ( Rozdział 12 ) * Remonty elementów oznakowania i urządzeń bezpieczeństwa ruchu | 1
KNNR 6 / KNNR 6 12 / KNNR 6 1201 | KNNR 6 1201 | Odnawianie oznakowania poziomego jezdni farbą chlorokauczukową malowane ręcznie mechanicznie | 2
KNNR 6 / KNNR 6 12 / KNNR 6 1202 | KNNR 6 1202 | Odnawianie farbą poręczy ochronnych sztywnych z pochwytem i przeciągiem łańcuchowych | 2
KNNR 6 / KNNR 6 12 / KNNR 6 1203 | KNNR 6 1203 | Odnawianie farbą ogrodzeń z siatki na linkach stalowych w ramach z kątowników 40x40x5 mm | 2
KNNR 6 / KNNR 6 12 / KNNR 6 1204 | KNNR 6 1204 | Odnawianie farbą słupków rurowych do znaków drogowych prefabrykowanych znaków drogowych | 2
KNNR 6 / KNNR 6 12 / KNNR 6 1205 | KNNR 6 1205 | Odnawianie farbą barier stalowych jednostronnych dwustronnych o masie | 2
KNNR 6 / KNNR 6 13 | KNNR 6 13 | ( Rozdział 13 ) * Roboty naprawczo-konserwacyjne | 1
KNNR 6 / KNNR 6 13 / KNNR 6 1301 | KNNR 6 1301 | Naprawy dróg gruntowych plantowanie poboczy | 2
KNNR 6 / KNNR 6 13 / KNNR 6 1302 | KNNR 6 1302 | Oczyszczenie rowów przepustów z namułu | 2
KNNR 6 / KNNR 6 13 / KNNR 6 1303 | KNNR 6 1303 | Naprawy darniowania skarp żwirowanie i miałowanie nawierzchni wypełnianie przekopów piaskiem stabilizowanym cementem | 2
KNNR 6 / KNNR 6 13 / KNNR 6 1304 | KNNR 6 1304 | Naprawy ścieków ulicznych z klinkieru kostki kamiennej w 2 rzędach na podsypce | 2
KNNR 6 / KNNR 6 13 / KNNR 6 1305 | KNNR 6 1305 | Regulacja pionowa studzienek dla urządzeń podziemnych naprawy urządzeń z betonu przy objętości betonu w jednym miejscu [..] m3 | 2
KNNR 6 / KNNR 6 13 / KNNR 6 1306 | KNNR 6 1306 | Naprawy nawierzchni z kostki na podsypce w torowiskach tramwajowych | 2
KNNR 6 / KNNR 6 13 / KNNR 6 1307 | KNNR 6 1307 | Naprawy nawierzchni z płyt żelbetowych w torowiskach tramwajowych | 2
KNNR 6 / KNNR 6 13 / KNNR 6 1308 | KNNR 6 1308 | Transport wody beczkowozem | 2
KNNR 7 | KNNR 7 | Konstrukcje metalowe | 0
KNNR 7 / KNNR 7 01 | KNNR 7 01 | ( Rozdział 01 ) * Konstrukcje stalowe hal i budynków szkieletowych | 1
KNNR 7 / KNNR 7 01 / KNNR 7 0101 | KNNR 7 0101 | Hale lekkie,średnie oraz o konstrukcji kratowej słupowo-wiązarowej z suwnicami | 2
KNNR 7 / KNNR 7 01 / KNNR 7 0102 | KNNR 7 0102 | Hale i wiaty o konstrukcji kratowej słupowo wiązarowej bez suwnic | 2
KNNR 7 / KNNR 7 01 / KNNR 7 0103 | KNNR 7 0103 | Hale o konstrukcji pełnościennej ramowej | 2
KNNR 7 / KNNR 7 01 / KNNR 7 0104 | KNNR 7 0104 | Hale i wiaty typowe oraz systemowe hale szedowe | 2
KNNR 7 / KNNR 7 01 / KNNR 7 0105 | KNNR 7 0105 | Budynki szkieletowe, pawilony handlowe oraz szklarnie | 2
KNNR 7 / KNNR 7 01 / KNNR 7 0106 | KNNR 7 0106 | Więźby dachowe na murach lub słupach żelbetowych | 2
KNNR 7 / KNNR 7 02 | KNNR 7 02 | ( Rozdział 02 ) * Konstrukcje stalowe różne w halach i budynkach | 1
KNNR 7 / KNNR 7 02 / KNNR 7 0201 | KNNR 7 0201 | Tory podsuwnicowe poddźwigowe i inne | 2
KNNR 7 / KNNR 7 02 / KNNR 7 0202 | KNNR 7 0202 | Pomosty, schody, poręcze i świetliki | 2
KNNR 7 / KNNR 7 02 / KNNR 7 0203 | KNNR 7 0203 | Bramy i drzwi | 2
KNNR 7 / KNNR 7 02 / KNNR 7 0204 | KNNR 7 0204 | Okna stalowe | 2
KNNR 7 / KNNR 7 02 / KNNR 7 0205 | KNNR 7 0205 | Regały i zasieki magazynowe | 2
KNNR 7 / KNNR 7 02 / KNNR 7 0206 | KNNR 7 0206 | Konstrukcje podparć, zawieszeń i osłon | 2
KNNR 7 / KNNR 7 02 / KNNR 7 0207 | KNNR 7 0207 | Silosy z blach aluminiowych i stalowych | 2
KNNR 7 / KNNR 7 02 / KNNR 7 0208 | KNNR 7 0208 | Wykonanie na budowie i montaż konstrukcji spawanych | 2
KNNR 7 / KNNR 7 02 / KNNR 7 0209 | KNNR 7 0209 | Wykonanie na budowie i montaż konstrukcji skręcanych na śruby | 2
KNNR 7 / KNNR 7 03 | KNNR 7 03 | ( Rozdział 03 ) * Konstrukcje stalowe estakad, składowisk, galerii transportowych, wież reflektorowych, kominów stalowych i zbiorników | 1
KNNR 7 / KNNR 7 03 / KNNR 7 0301 | KNNR 7 0301 | Estakady dla rurociągów, estakady podsuwnicowe i kładki dla pieszych | 2
KNNR 7 / KNNR 7 03 / KNNR 7 0302 | KNNR 7 0302 | Konstrukcje składowisk materiałów sypkich, galerie transportowe i wieże reflektorowe | 2
KNNR 7 / KNNR 7 03 / KNNR 7 0303 | KNNR 7 0303 | Kominy stalowe i zbiorniki z elementów na materiały sypkie | 2
KNNR 7 / KNNR 7 03 / KNNR 7 0304 | KNNR 7 0304 | Zbiorniki wieżowe na wodę pitną. | 2
KNNR 7 / KNNR 7 03 / KNNR 7 0305 | KNNR 7 0305 | Zbiorniki cylindryczne na gaz | 2
KNNR 7 / KNNR 7 04 | KNNR 7 04 | ( Rozdział 04 ) * Konstrukcje stalowe obiektów hydrotechnicznych | 1
KNNR 7 / KNNR 7 04 / KNNR 7 0401 | KNNR 7 0401 | Zasuwy blaszakowe i kratowe | 2
KNNR 7 / KNNR 7 04 / KNNR 7 0402 | KNNR 7 0402 | Wrota wsporcze | 2
KNNR 7 / KNNR 7 04 / KNNR 7 0403 | KNNR 7 0403 | Klapy, sektory, zamknięcia | 2
KNNR 7 / KNNR 7 05 | KNNR 7 05 | ( Rozdział 05 ) * Konstrukcje aluminiowe i wyposażenie wnętrz | 1
KNNR 7 / KNNR 7 05 / KNNR 7 0501 | KNNR 7 0501 | Okładziny z blach aluminiowych | 2
KNNR 7 / KNNR 7 05 / KNNR 7 0502 | KNNR 7 0502 | Ściany, sufity z blach stalowych powlekanych i podłogi aluminiowe | 2
KNNR 7 / KNNR 7 05 / KNNR 7 0503 | KNNR 7 0503 | Okna i drzwi aluminiowe | 2
KNNR 7 / KNNR 7 05 / KNNR 7 0504 | KNNR 7 0504 | Konstrukcje aluminiowe ścian osłonowych | 2
KNNR 7 / KNNR 7 05 / KNNR 7 0505 | KNNR 7 0505 | Przegrody aluminiowe lub stalowe z profili cienkościennych powlekanych | 2
KNNR 7 / KNNR 7 05 / KNNR 7 0506 | KNNR 7 0506 | Aluminiowe daszki nad drzwiami, świetliki, szklarnie, werandy i ogrody zimowe | 2
KNNR 7 / KNNR 7 05 / KNNR 7 0507 | KNNR 7 0507 | Drobne elementy aluminiowe | 2
KNNR 7 / KNNR 7 06 | KNNR 7 06 | ( Rozdział 06 ) * Lekka metalowa obudowa ścian, dachów hal, budynków i budowli | 1
KNNR 7 / KNNR 7 06 / KNNR 7 0601 | KNNR 7 0601 | Lekka metalowa obudowa ścian | 2
KNNR 7 / KNNR 7 06 / KNNR 7 0602 | KNNR 7 0602 | Lekka metalowa obudowa dachów płaskich o nachyleniu do 10% | 2
KNNR 7 / KNNR 7 06 / KNNR 7 0603 | KNNR 7 0603 | Lekka metalowa obudowa dachów o nachyleniu powyżej 10 % | 2
KNNR 7 / KNNR 7 07 | KNNR 7 07 | ( Rozdział 07 ) * Elementy z tworzyw sztucznych i włókien mineralnych | 1
KNNR 7 / KNNR 7 07 / KNNR 7 0701 | KNNR 7 0701 | Okna drzwi z tworzyw sztucznych | 2
KNNR 7 / KNNR 7 07 / KNNR 7 0702 | KNNR 7 0702 | Sufity podwieszane z płytami z włókien mineralnych | 2
KNNR 7 / KNNR 7 07 / KNNR 7 0703 | KNNR 7 0703 | Przegrody z tworzyw sztucznych | 2
KNNR 7 / KNNR 7 08 | KNNR 7 08 | ( Rozdział 08 ) * Szklenie | 1
KNNR 7 / KNNR 7 08 / KNNR 7 0801 | KNNR 7 0801 | Szklenie ram szybami zespolonymi | 2
KNNR 7 / KNNR 7 08 / KNNR 7 0802 | KNNR 7 0802 | Szklenie ram szybami ze szkła bezpiecznego, antywłamaniowego, kuloodpornego | 2
KNNR 7 / KNNR 7 09 | KNNR 7 09 | ( Rozdział 09 ) * Malowanie konstrukcji | 1
KNNR 7 / KNNR 7 09 / KNNR 7 0901 | KNNR 7 0901 | Malowanie zmontowanych, zabezpieczonych farbą podkładową konstrukcji hal typu lekkiego, średniego i szedowych | 2
KNNR 7 / KNNR 7 09 / KNNR 7 0902 | KNNR 7 0902 | Malowanie zmontowanych, zabezpieczonych farbą podkładową konstrukcji hal i wiat słupowo-wiązarowych | 2
KNNR 7 / KNNR 7 09 / KNNR 7 0903 | KNNR 7 0903 | Malowanie zmontowanych, zabezpieczonych farbą podkładową konstrukcji hal i wiat ramowych | 2
KNNR 7 / KNNR 7 09 / KNNR 7 0904 | KNNR 7 0904 | Malowanie zmontowanych, zabezpieczonych farbą podkładową konstrukcji różnych | 2
KNNR 7 / KNNR 7 09 / KNNR 7 0905 | KNNR 7 0905 | Malowanie zmontowanych, zabezpieczonych farbą podkładową konstrukcji estakad galerii kładek i wież | 2
KNNR 7 / KNNR 7 09 / KNNR 7 0906 | KNNR 7 0906 | Malowanie farbami i emaliami ftalowymi zmontowanych, skorodowanych konstrukcji hal typu lekkiego, średniego i szedowych | 2
KNNR 7 / KNNR 7 09 / KNNR 7 0907 | KNNR 7 0907 | Malowanie farbami i emaliami ftalowymi zmontowanych, skorodowanych konstrukcji hal i wiat słupowo-wiązarowych | 2
KNNR 7 / KNNR 7 09 / KNNR 7 0908 | KNNR 7 0908 | Malowanie farbami i emaliami ftalowymi zmontowanych, skorodowanych konstrukcji hal i wiat ramowych | 2
KNNR 7 / KNNR 7 09 / KNNR 7 0909 | KNNR 7 0909 | Malowanie farbami i emaliami ftalowymi zmontowanych, skorodowanych konstrukcji różnych | 2
KNNR 7 / KNNR 7 09 / KNNR 7 0910 | KNNR 7 0910 | Malowanie farbami i emaliami ftalowymi zmontowanych, skorodowanych konstrukcji estakad galerii , kładek i wież | 2
KNNR 7 / KNNR 7 09 / KNNR 7 0911 | KNNR 7 0911 | Malowanie farbami i emaliami chlorokauczukowymi zmontowanych, skorodowanych konstrukcji hal typu lekkiego, średniego i szedowych | 2
KNNR 7 / KNNR 7 09 / KNNR 7 0912 | KNNR 7 0912 | Malowanie farbami i emaliami chlorokauczukowymi zmontowanych, skorodowanych konstrukcji hal i wiat słupowo-wiązarowych | 2
KNNR 7 / KNNR 7 09 / KNNR 7 0913 | KNNR 7 0913 | Malowanie farbami i emaliami chlorokauczukowymi zmontowanych, skorodowanych konstrukcji hal i wiat ramowych | 2
KNNR 7 / KNNR 7 09 / KNNR 7 0914 | KNNR 7 0914 | Malowanie farbami i emaliami chlorokauczukowymi zmontowanych, skorodowanych konstrukcji różnych | 2
KNNR 7 / KNNR 7 09 / KNNR 7 0915 | KNNR 7 0915 | Malowanie farbami i emaliami chlorokauczukowymi zmontowanych, skorodowanych konstrukcji estakad galerii , kładek i wież | 2
KNNR 7 / KNNR 7 09 / KNNR 7 0916 | KNNR 7 0916 | Malowanie przed montażem zabezpieczonych farbą podkładową konstrukcji hal typu lekkiego, średniego i szedowych | 2
KNNR 7 / KNNR 7 09 / KNNR 7 0917 | KNNR 7 0917 | Malowanie przed montażem zabezpieczonych farbą podkładową konstrukcji hal i wiat słupowo-wiązarowych | 2
KNNR 7 / KNNR 7 09 / KNNR 7 0918 | KNNR 7 0918 | Malowanie przed montażem zabezpieczonych farbą podkładową konstrukcji hal i wiat ramowych | 2
KNNR 7 / KNNR 7 09 / KNNR 7 0919 | KNNR 7 0919 | Malowanie przed montażem zabezpieczonych farbą podkładową konstrukcji różnych | 2
KNNR 7 / KNNR 7 09 / KNNR 7 0920 | KNNR 7 0920 | Malowanie przed montażem zabezpieczonych farbą podkładową konstrukcji estakad galerii , kładek i wież | 2
KNNR 7 / KNNR 7 09 / KNNR 7 0921 | KNNR 7 0921 | Malowanie przed montażem farbami i emaliami ftalowymi skorodowanych konstrukcji hal typu lekkiego, średniego i szedowych | 2
KNNR 7 / KNNR 7 09 / KNNR 7 0922 | KNNR 7 0922 | Malowanie przed montażem farbami i emaliami ftalowymi skorodowanych konstrukcji hal i wiat słupowo-wiązarowych | 2
KNNR 7 / KNNR 7 09 / KNNR 7 0923 | KNNR 7 0923 | Malowanie przed montażem farbami i emaliami ftalowymi skorodowanych konstrukcji hal i wiat ramowych | 2
KNNR 7 / KNNR 7 09 / KNNR 7 0924 | KNNR 7 0924 | Malowanie przed montażem farbami i emaliami ftalowymi skorodowanych konstrukcji różnych | 2
KNNR 7 / KNNR 7 09 / KNNR 7 0925 | KNNR 7 0925 | Malowanie przed montażem farbami i emaliami ftalowymi skorodowanych konstrukcji estakad galerii , kładek i wież | 2
KNNR 7 / KNNR 7 09 / KNNR 7 0926 | KNNR 7 0926 | Malowanie przed montażem farbami i emaliami chlorokauczukowymi skorodowanych konstrukcji hal typu lekkiego, średniego i szedowych | 2
KNNR 7 / KNNR 7 09 / KNNR 7 0927 | KNNR 7 0927 | Malowanie przed montażem farbami i emaliami chlorokauczukowymi skorodowanych konstrukcji hal i wiat słupowo-wiązarowych | 2
KNNR 7 / KNNR 7 09 / KNNR 7 0928 | KNNR 7 0928 | Malowanie przed montażem farbami i emaliami chlorokauczukowymi skorodowanych konstrukcji hal i wiat ramowych | 2
KNNR 7 / KNNR 7 09 / KNNR 7 0929 | KNNR 7 0929 | Malowanie przed montażem farbami i emaliami chlorokauczukowymi skorodowanych konstrukcji różnych | 2
KNNR 7 / KNNR 7 09 / KNNR 7 0930 | KNNR 7 0930 | Malowanie przed montażem farbami i emaliami chlorokauczukowymi skorodowanych konstrukcji estakad galerii , kładek i wież | 2
KNNR 8 | KNNR 8 | Roboty remontowe instalacji sanitarnych | 0
KNNR 8 / KNNR 8 01 | KNNR 8 01 | ( Rozdział 01 ) * Instalacje wodociągowe | 1
KNNR 8 / KNNR 8 01 / KNNR 8 0101 | KNNR 8 0101 | Wymiana rurociągu żeliwnego ciśnieniowego kielichowego w wykopie na ścianie | 2
KNNR 8 / KNNR 8 01 / KNNR 8 0102 | KNNR 8 0102 | Wymiana rurociągu stalowego ocynkowanego o połączeniach gwintowanych w budynkach mieszkalnych | 2
KNNR 8 / KNNR 8 01 / KNNR 8 0103 | KNNR 8 0103 | Wymiana rurociągu stalowego ocynkowanego o połączeniach gwintowanych w budynkach niemieszkalnych | 2
KNNR 8 / KNNR 8 01 / KNNR 8 0104 | KNNR 8 0104 | Wymiana rurociągu stalowego ocynkowanego w samoczynnych sieciach przeciwpożarowych | 2
KNNR 8 / KNNR 8 01 / KNNR 8 0105 | KNNR 8 0105 | Wymiana rurociągu stalowego o połączeniach kołnierzowych w hydroforniach i pompowniach (w odcinkach do 3 m) | 2
KNNR 8 / KNNR 8 01 / KNNR 8 0106 | KNNR 8 0106 | Połączenia kołnierzowe rurociągu stalowego | 2
KNNR 8 / KNNR 8 01 / KNNR 8 0107 | KNNR 8 0107 | Demontaż rurociągu żeliwnego ciśnieniowego kielichowego w wykopie na ścianie | 2
KNNR 8 / KNNR 8 01 / KNNR 8 0108 | KNNR 8 0108 | Demontaż rurociągu stalowego ocynkowanego z PCW łączonego metodą klejenia na ścianie | 2
KNNR 8 / KNNR 8 01 / KNNR 8 0109 | KNNR 8 0109 | Wymiana odcinka rury trójnika żeliwnego ciśnieniowego kielichowego w wykopie | 2
KNNR 8 / KNNR 8 01 / KNNR 8 0110 | KNNR 8 0110 | Wstawienie trójnika żeliwnego ciśnieniowego kielichowego uszczelnianego folią aluminiową w wykopie | 2
KNNR 8 / KNNR 8 01 / KNNR 8 0111 | KNNR 8 0111 | Wymiana odcinka rury stalowej ocynkowanej z PCW łączonej metodą klejenia | 2
KNNR 8 / KNNR 8 01 / KNNR 8 0112 | KNNR 8 0112 | Wymiana wstawienie trójnika z żeliwa ciągliwego ocynkowanego | 2
KNNR 8 / KNNR 8 01 / KNNR 8 0113 | KNNR 8 0113 | Wymiana podejścia dopływowego pod zawory czerpalne, baterie płuczki wodomierze skrzydełkowe-obustronne | 2
KNNR 8 / KNNR 8 01 / KNNR 8 0114 | KNNR 8 0114 | Wymiana zasuwy żeliwnej kielichowej lub kołnierzowej w wykopie | 2
KNNR 8 / KNNR 8 01 / KNNR 8 0115 | KNNR 8 0115 | Wymiana wodomierza i kosza ssącego | 2
KNNR 8 / KNNR 8 01 / KNNR 8 0116 | KNNR 8 0116 | Wstawienie zaworu przelotowego wodomierza skrzydełkowego | 2
KNNR 8 / KNNR 8 01 / KNNR 8 0117 | KNNR 8 0117 | Wymiana zaworu przelotowego lub zwrotnego bezpieczeństwa ciężarkowego lub sprężynowego | 2
KNNR 8 / KNNR 8 01 / KNNR 8 0118 | KNNR 8 0118 | Wymiana zaworu czerpalnego hydrantu baterii | 2
KNNR 8 / KNNR 8 01 / KNNR 8 0119 | KNNR 8 0119 | Wymiana mieszacza natryskowego natrysku tryskacza i pobudzacza | 2
KNNR 8 / KNNR 8 01 / KNNR 8 0120 | KNNR 8 0120 | Demontaż zasuwy żeliwnej kielichowej kołnierzowej w wykopie | 2
KNNR 8 / KNNR 8 01 / KNNR 8 0121 | KNNR 8 0121 | Demontaż zaworu przelotowego lub zwrotnego lub zaworu bezpieczeństwa | 2
KNNR 8 / KNNR 8 01 / KNNR 8 0122 | KNNR 8 0122 | Demontaż zaworu czerpalnego, hydrantu i baterii | 2
KNNR 8 / KNNR 8 01 / KNNR 8 0123 | KNNR 8 0123 | Demontaż mieszacza natryskowego lub wodomierza skrzydełkowego | 2
KNNR 8 / KNNR 8 01 / KNNR 8 0124 | KNNR 8 0124 | Wymiana zbiornika hydroforowego sprężarki i pompy ręcznej | 2
KNNR 8 / KNNR 8 01 / KNNR 8 0125 | KNNR 8 0125 | Wymiana osprzętu hydroforu | 2
KNNR 8 / KNNR 8 01 / KNNR 8 0126 | KNNR 8 0126 | Wymiana podgrzewacza wody (bojlera) termy i wężownicy | 2
KNNR 8 / KNNR 8 01 / KNNR 8 0127 | KNNR 8 0127 | Demontaż urządzenia hydroforowego | 2
KNNR 8 / KNNR 8 01 / KNNR 8 0128 | KNNR 8 0128 | Demontaż urządzeń do podgrzewania wody | 2
KNNR 8 / KNNR 8 03 | KNNR 8 03 | ( Rozdział 03 ) * Instalacje gazowe | 1
KNNR 8 / KNNR 8 03 / KNNR 8 0301 | KNNR 8 0301 | Wymiana rurociągu stalowego o połączeniach gwintowanych w budynkach mieszkalnych | 2
KNNR 8 / KNNR 8 03 / KNNR 8 0302 | KNNR 8 0302 | Wymiana rurociągu stalowego o połączeniach gwintowanych w budynkach niemieszkalnych | 2
KNNR 8 / KNNR 8 03 / KNNR 8 0303 | KNNR 8 0303 | Wymiana rurociągu stalowego o połączeniach spawanych w budynkach mieszkalnych | 2
KNNR 8 / KNNR 8 03 / KNNR 8 0304 | KNNR 8 0304 | Wymiana rurociągu stalowego o połączeniach spawanych w budynkach niemieszkalnych | 2
KNNR 8 / KNNR 8 03 / KNNR 8 0305 | KNNR 8 0305 | Wymiana kurka gazowego odwadniacza gazowego z rur stalowych | 2
KNNR 8 / KNNR 8 03 / KNNR 8 0306 | KNNR 8 0306 | Demontaż rurociągu stalowego o połączeniach gwintowanych | 2
KNNR 8 / KNNR 8 03 / KNNR 8 0307 | KNNR 8 0307 | Demontaż rurociągu stalowego o połączeniach spawanych | 2
KNNR 8 / KNNR 8 03 / KNNR 8 0308 | KNNR 8 0308 | Demontaż odwadniacza z rur stalowych kurka gazowego | 2
KNNR 8 / KNNR 8 03 / KNNR 8 0309 | KNNR 8 0309 | Wymiana odcinka rury stalowej o połączeniach gwintowych | 2
KNNR 8 / KNNR 8 03 / KNNR 8 0310 | KNNR 8 0310 | Wymiana odcinka rury stalowej o połączeniach spawanych | 2
KNNR 8 / KNNR 8 03 / KNNR 8 0311 | KNNR 8 0311 | Wymiana wstawienie trójnika z żeliwa ciągliwego o połączeniach gwintowanych | 2
KNNR 8 / KNNR 8 03 / KNNR 8 0312 | KNNR 8 0312 | Wymiana obustronnego podejścia do gazomierza | 2
KNNR 8 / KNNR 8 03 / KNNR 8 0313 | KNNR 8 0313 | Wymiana kuchni gazowej pieca gazowego termy i taboretu gazowego | 2
KNNR 8 / KNNR 8 03 / KNNR 8 0314 | KNNR 8 0314 | Demontaż urządzeń gazowych | 2
KNNR 8 / KNNR 8 02 | KNNR 8 02 | ( Rozdział 02 ) * Instalacje kanalizacyjne | 1
KNNR 8 / KNNR 8 02 / KNNR 8 0220 | KNNR 8 0220 | Wymiana pisuaru i elementów | 2
KNNR 8 / KNNR 8 02 / KNNR 8 0201 | KNNR 8 0201 | Wymiana rurociągu kanalizacyjnego kielichowego żeliwnego kamionkowego uszczelnianego zaprawą cementową w wykopie wewnątrz budynku | 2
KNNR 8 / KNNR 8 02 / KNNR 8 0202 | KNNR 8 0202 | Wymiana rurociągu żeliwnego kanalizacyjnego kielichowego uszczelnianego zaprawą cementową na ścianie | 2
KNNR 8 / KNNR 8 02 / KNNR 8 0203 | KNNR 8 0203 | Wymiana rurociągu kanalizacyjnego kielichowego kamionkowego uszczelnianego zaprawą cementową z PCW łączonego metodą wciskową na ścianie | 2
KNNR 8 / KNNR 8 02 / KNNR 8 0204 | KNNR 8 0204 | Wymiana odcinka rury żeliwnej kanalizacyjnej kielichowej uszczelnianej zaprawą cementową na ścianie w wykopie | 2
KNNR 8 / KNNR 8 02 / KNNR 8 0205 | KNNR 8 0205 | Wymiana wstawienie trójnika żeliwnego kanalizacyjnego kielichowego uszczelnionego zaprawą cementową | 2
KNNR 8 / KNNR 8 02 / KNNR 8 0206 | KNNR 8 0206 | Wymiana podejścia odpływowego z rur żeliwnych kanalizacyjnych stalowych na ścianie | 2
KNNR 8 / KNNR 8 02 / KNNR 8 0207 | KNNR 8 0207 | Wymiana odcinka rury kamionkowej trójnika kamionkowego uszczelnianego zaprawą cementową w wykopie | 2
KNNR 8 / KNNR 8 02 / KNNR 8 0208 | KNNR 8 0208 | Wymiana odcinka rury kanalizacyjnej z PCW podejścia odpływowego z PCW z uszczelnieniem pierścieniem gumowym na ścianie | 2
KNNR 8 / KNNR 8 02 / KNNR 8 0209 | KNNR 8 0209 | Wymiana lub wstawienie trójnika kanalizacyjnego z PCW na ścianie | 2
KNNR 8 / KNNR 8 02 / KNNR 8 0210 | KNNR 8 0210 | Wymiana podejścia z rur kanalizacyjnych PCW łączonych metodą klejenia | 2
KNNR 8 / KNNR 8 02 / KNNR 8 0211 | KNNR 8 0211 | Wymiana syfonu wpustu rury deszczowej żeliwnej | 2
KNNR 8 / KNNR 8 02 / KNNR 8 0212 | KNNR 8 0212 | Wymiana wstawienie czyszczaka kanalizacyjnego żeliwnego (rewizji) | 2
KNNR 8 / KNNR 8 02 / KNNR 8 0213 | KNNR 8 0213 | Wymiana oddzielacza tłuszczu (tłuszczownika) dołącznika (trapera) | 2
KNNR 8 / KNNR 8 02 / KNNR 8 0214 | KNNR 8 0214 | Wymiana rury wywiewnej żeliwnej, z blachy stalowej, kamionkowej | 2
KNNR 8 / KNNR 8 02 / KNNR 8 0215 | KNNR 8 0215 | Wymiana zlewu,zmywaka i zlewozmywaka | 2
KNNR 8 / KNNR 8 02 / KNNR 8 0216 | KNNR 8 0216 | Wymiana umywalki porcelanowej i żeliwnej szeregowej | 2
KNNR 8 / KNNR 8 02 / KNNR 8 0217 | KNNR 8 0217 | Wymiana wanny i elementów oraz brodzika natryskowego | 2
KNNR 8 / KNNR 8 02 / KNNR 8 0218 | KNNR 8 0218 | Wymiana ustępu porcelanowego i żeliwnego | 2
KNNR 8 / KNNR 8 02 / KNNR 8 0219 | KNNR 8 0219 | Wymiana elementów ustępu porcelanowego i żeliwnego | 2
KNNR 8 / KNNR 8 02 / KNNR 8 0221 | KNNR 8 0221 | Wymiana bidetu | 2
KNNR 8 / KNNR 8 02 / KNNR 8 0222 | KNNR 8 0222 | Demontaż rurociągu żeliwnego kanalizacyjnego z PCW w wykopie i na ścianie | 2
KNNR 8 / KNNR 8 02 / KNNR 8 0223 | KNNR 8 0223 | Demontaż rurociągu kamionkowego kanalizacyjnego kielichowego w wykopie na ścianie | 2
KNNR 8 / KNNR 8 02 / KNNR 8 0224 | KNNR 8 0224 | Demontaż uzbrojenia rurociągu kanalizacyjnego | 2
KNNR 8 / KNNR 8 02 / KNNR 8 0225 | KNNR 8 0225 | Demontaż urządzeń sanitarnych | 2
KNNR 8 / KNNR 8 04 | KNNR 8 04 | ( Rozdział 04 ) * Instalacje centralnego ogrzewania | 1
KNNR 8 / KNNR 8 04 / KNNR 8 0401 | KNNR 8 0401 | Wymiana rurociągu stalowego o połączeniach spawanych w kanale | 2
KNNR 8 / KNNR 8 04 / KNNR 8 0402 | KNNR 8 0402 | Wymiana rurociągu stalowego o połączeniach gwintowanych na ścianie | 2
KNNR 8 / KNNR 8 04 / KNNR 8 0403 | KNNR 8 0403 | Wymiana rurociągu stalowego o połączeniach spawanych na ścianie (średnice 15-100mm) | 2
KNNR 8 / KNNR 8 04 / KNNR 8 0404 | KNNR 8 0404 | Wymiana rurociągu stalowego o połączeniach spawanych na ścianie (średnice 125-300mm) | 2
KNNR 8 / KNNR 8 04 / KNNR 8 0405 | KNNR 8 0405 | Wymiana wydłużki U-kształtowej gładkiej z rur stalowych | 2
KNNR 8 / KNNR 8 04 / KNNR 8 0406 | KNNR 8 0406 | Wymiana zaworu przelotowego lub dwuzłączki i kurka spustowego | 2
KNNR 8 / KNNR 8 04 / KNNR 8 0407 | KNNR 8 0407 | Wymiana zaworu grzejnikowego termostatycznego i odpowietrznika | 2
KNNR 8 / KNNR 8 04 / KNNR 8 0408 | KNNR 8 0408 | Wymiana odwadniacza pływakowego i płynowego | 2
KNNR 8 / KNNR 8 04 / KNNR 8 0409 | KNNR 8 0409 | Demontaż rurociągu stalowego o połączeniach gwintowanych | 2
KNNR 8 / KNNR 8 04 / KNNR 8 0410 | KNNR 8 0410 | Demontaż rurociągu stalowego o połączeniach spawanych na ścianie (średnice 15-100 mm) | 2
KNNR 8 / KNNR 8 04 / KNNR 8 0411 | KNNR 8 0411 | Demontaż rurociągu stalowego o połączeniach spawanych na ścianie (średnice 125-300 mm) | 2
KNNR 8 / KNNR 8 04 / KNNR 8 0412 | KNNR 8 0412 | Demontaż zaworu przelotowego zaworu grzejnikowego lub dwuzłączki | 2
KNNR 8 / KNNR 8 04 / KNNR 8 0413 | KNNR 8 0413 | Wymiana odcinka rury stalowej o połączeniach spawanych | 2
KNNR 8 / KNNR 8 04 / KNNR 8 0414 | KNNR 8 0414 | Wymiana odcinka rury stalowej o połączeniach gwintowych na ścianie | 2
KNNR 8 / KNNR 8 04 / KNNR 8 0415 | KNNR 8 0415 | Wstawienie odgałęzienia z rur stalowych o połączeniach spawanych | 2
KNNR 8 / KNNR 8 04 / KNNR 8 0416 | KNNR 8 0416 | Wymiana grzejnika żeliwnego członowego stalowego tłoczonego | 2
KNNR 8 / KNNR 8 04 / KNNR 8 0417 | KNNR 8 0417 | Wymiana grzejnika stalowego płytowego konwektora rur żebrowych żeliwnych | 2
KNNR 8 / KNNR 8 04 / KNNR 8 0418 | KNNR 8 0418 | Wymiana grzejnika z rur stalowych gładkich ożebrowanych | 2
KNNR 8 / KNNR 8 04 / KNNR 8 0419 | KNNR 8 0419 | Wymiana rur przyłącznych do grzejnika żeliwnego, aluminiowego, płytowego i z rur stalowych | 2
KNNR 8 / KNNR 8 04 / KNNR 8 0420 | KNNR 8 0420 | Wymiana zbiornika odpowietrzającego | 2
KNNR 8 / KNNR 8 04 / KNNR 8 0421 | KNNR 8 0421 | Wymiana zespołu ogrzewczo-wentylacyjnego (nagrzewnicy ściennej) skrzynki czerpnej do nagrzewnicy | 2
KNNR 8 / KNNR 8 04 / KNNR 8 0422 | KNNR 8 0422 | Demontaż grzejnika żeliwnego członowego stalowego tłoczonego stalowego płytowego | 2
KNNR 8 / KNNR 8 04 / KNNR 8 0423 | KNNR 8 0423 | Demontaż grzejnika z rur stalowych gładkich ożebrowanych | 2
KNNR 8 / KNNR 8 04 / KNNR 8 0424 | KNNR 8 0424 | Demontaż zespołu ogrzewczo-wentylacyjnego (nagrzewnicy ściennej) skrzynki czerpnej do nagrzewnicy | 2
KNNR 8 / KNNR 8 04 / KNNR 8 0425 | KNNR 8 0425 | Demontaż zbiornika odpowietrzającego | 2
KNNR 8 / KNNR 8 05 | KNNR 8 05 | ( Rozdział 05 ) * Kotłownie i węzły cieplne | 1
KNNR 8 / KNNR 8 05 / KNNR 8 0501 | KNNR 8 0501 | Wymiana rurociągu stalowego bez szwu o połączeniach spawanych | 2
KNNR 8 / KNNR 8 05 / KNNR 8 0502 | KNNR 8 0502 | Demontaż rurociągu stalowego o połączeniach spawanych | 2
KNNR 8 / KNNR 8 05 / KNNR 8 0503 | KNNR 8 0503 | Demontaż zbiornika kondensatu i pomp | 2
KNNR 8 / KNNR 8 05 / KNNR 8 0504 | KNNR 8 0504 | Wymiana zaworu kołnierzowego | 2
KNNR 8 / KNNR 8 05 / KNNR 8 0505 | KNNR 8 0505 | Wymiana zaworu zaporowego i zwrotnego żeliwnego kołnierzowego | 2
KNNR 8 / KNNR 8 05 / KNNR 8 0506 | KNNR 8 0506 | Wymiana zaworu zaporowego staliwnego kołnierzowego | 2
KNNR 8 / KNNR 8 05 / KNNR 8 0507 | KNNR 8 0507 | Wymiana zasuwy żeliwnej kołnierzowej | 2
KNNR 8 / KNNR 8 05 / KNNR 8 0508 | KNNR 8 0508 | Wymiana zasuwy staliwnej kołnierzowej | 2
KNNR 8 / KNNR 8 05 / KNNR 8 0509 | KNNR 8 0509 | Wymiana zaworu redukcyjnego żeliwnego kołnierzowego | 2
KNNR 8 / KNNR 8 05 / KNNR 8 0510 | KNNR 8 0510 | Wymiana zaworu bezpieczeństwa kołnierzowego sprężynowego żeliwnego | 2
KNNR 8 / KNNR 8 05 / KNNR 8 0511 | KNNR 8 0511 | Wymiana odmulacza z rur stalowych | 2
KNNR 8 / KNNR 8 05 / KNNR 8 0512 | KNNR 8 0512 | Wymiana osadnika żeliwnego kołnierzowego | 2
KNNR 8 / KNNR 8 05 / KNNR 8 0513 | KNNR 8 0513 | Demontaż zaworu kołnierzowego | 2
KNNR 8 / KNNR 8 05 / KNNR 8 0514 | KNNR 8 0514 | Demontaż zaworu zaporowego,zwrotnego żeliwnego i staliwnego kołnierzowego | 2
KNNR 8 / KNNR 8 05 / KNNR 8 0515 | KNNR 8 0515 | Demontaż odmulacza z rur stalowych | 2
KNNR 8 / KNNR 8 05 / KNNR 8 0516 | KNNR 8 0516 | Demontaż osadnika żeliwnego kołnierzowego | 2
KNNR 8 / KNNR 8 05 / KNNR 8 0517 | KNNR 8 0517 | Wymiana kotła żeliwnego wodnego lub parowego typu KZ-5,Eca IN i Eca IV | 2
KNNR 8 / KNNR 8 05 / KNNR 8 0518 | KNNR 8 0518 | Wymiana osprzętu kotła | 2
KNNR 8 / KNNR 8 05 / KNNR 8 0519 | KNNR 8 0519 | Wymiana urządzenia zabezpieczającego kocioł parowy | 2
KNNR 8 / KNNR 8 05 / KNNR 8 0520 | KNNR 8 0520 | Wymiana wymiennika ciepła typu Jad lub WWB-1 i Rotor | 2
KNNR 8 / KNNR 8 05 / KNNR 8 0521 | KNNR 8 0521 | Wymiana naczynia wzbiorczego systemu zamkniętego | 2
KNNR 8 / KNNR 8 05 / KNNR 8 0522 | KNNR 8 0522 | Wymiana rozdzielacza z rur stalowych do urządzeń i instalacji c.o. | 2
KNNR 8 / KNNR 8 05 / KNNR 8 0523 | KNNR 8 0523 | Wymiana naczynia wzbiorczego systemu otwartego | 2
KNNR 8 / KNNR 8 05 / KNNR 8 0524 | KNNR 8 0524 | Wymiana pojemnościowego podgrzewacza wody | 2
KNNR 8 / KNNR 8 05 / KNNR 8 0525 | KNNR 8 0525 | Wymiana prostokątnego zbiornika kondensatu | 2
KNNR 8 / KNNR 8 05 / KNNR 8 0526 | KNNR 8 0526 | Wymiana kryzy dławiącej w połączeniach gwintowych i kołnierzowych | 2
KNNR 8 / KNNR 8 05 / KNNR 8 0527 | KNNR 8 0527 | Próba wodna węzłów cieplnych | 2
KNNR 8 / KNNR 8 05 / KNNR 8 0528 | KNNR 8 0528 | Uruchomienie węzłów cieplnych i kotłowni c.o. | 2
KNNR 8 / KNNR 8 05 / KNNR 8 0529 | KNNR 8 0529 | Demontaż kotła żeliwnego wodnego lub parowego typu KZ-5,Eca I N i Eca IV | 2
KNNR 8 / KNNR 8 05 / KNNR 8 0530 | KNNR 8 0530 | Demontaż osprzętu kotła | 2
KNNR 8 / KNNR 8 05 / KNNR 8 0531 | KNNR 8 0531 | Demontaż urządzenia zabezpieczającego kocioł parowy | 2
KNNR 8 / KNNR 8 05 / KNNR 8 0532 | KNNR 8 0532 | Demontaż wymiennika ciepła typu Jad lub WWB-1 i Rotor | 2
KNNR 8 / KNNR 8 05 / KNNR 8 0533 | KNNR 8 0533 | Demontaż pojemnościowego podgrzewacza wody | 2
KNNR 8 / KNNR 8 05 / KNNR 8 0534 | KNNR 8 0534 | Demontaż rozdzielacza z rur stalowych do urządzeń i instalacji c.o. | 2
KNNR 8 / KNNR 8 05 / KNNR 8 0535 | KNNR 8 0535 | Demontaż naczynia wzbiorczego systemu otwartego | 2
KNNR 8 / KNNR 8 05 / KNNR 8 0536 | KNNR 8 0536 | Demontaż naczynia wzbiorczego systemu zamkniętego | 2
KNNR 9 | KNNR 9 | Roboty remontowe instalacji elektrycznych i sieci zewnętrznych | 0
KNNR 9 / KNNR 9 07 | KNNR 9 07 | ( Rozdział 07 ) * Przyłącza napowietrzne | 1
KNNR 9 / KNNR 9 07 / KNNR 9 0701 | KNNR 9 0701 | Wymiana demontaż przyłączy napowietrznych z przewodów nieizolowanych | 2
KNNR 9 / KNNR 9 07 / KNNR 9 0702 | KNNR 9 0702 | Wymiana demontaż przyłączy napowietrznych z przewodów izolowanych typu AsXSn lub podobnych | 2
KNNR 9 / KNNR 9 07 / KNNR 9 0703 | KNNR 9 0703 | Wymiana demontaż konstrukcji wsporczych dla przyłączy | 2
KNNR 9 / KNNR 9 04 | KNNR 9 04 | ( Rozdział 04 ) * Osprzęt instalacyjny | 1
KNNR 9 / KNNR 9 04 / KNNR 9 0401 | KNNR 9 0401 | Wymiana demontaż łączników instalacyjnych | 2
KNNR 9 / KNNR 9 04 / KNNR 9 0402 | KNNR 9 0402 | Wymiana demontaż gniazd instalacyjnych wtykowych | 2
KNNR 9 / KNNR 9 04 / KNNR 9 0403 | KNNR 9 0403 | Wymiana demontaż puszek i odgałęźników instalacyjnych | 2
KNNR 9 / KNNR 9 01 | KNNR 9 01 | ( Rozdział 01 ) * Złącza kablowe i napowietrzne | 1
KNNR 9 / KNNR 9 01 / KNNR 9 0101 | KNNR 9 0101 | Wymiana demontaż złączy kablowych urządzeń samoczynnego załączania rezerwy | 2
KNNR 9 / KNNR 9 01 / KNNR 9 0102 | KNNR 9 0102 | Wymiana demontaż złączy napowietrznych typu [..] | 2
KNNR 9 / KNNR 9 02 | KNNR 9 02 | ( Rozdział 02 ) * Tablice, rozdzielnice i aparaty elektryczne | 1
KNNR 9 / KNNR 9 02 / KNNR 9 0201 | KNNR 9 0201 | Wymiana demontaż tablic rozdzielczych obudów | 2
KNNR 9 / KNNR 9 02 / KNNR 9 0202 | KNNR 9 0202 | Wymiana demontaż skrzynek i rozdzielnic skrzynkowych | 2
KNNR 9 / KNNR 9 02 / KNNR 9 0203 | KNNR 9 0203 | Wymiana demontaż aparatów elektrycznych o masie [..] kg | 2
KNNR 9 / KNNR 9 03 | KNNR 9 03 | ( Rozdział 03 ) * Linie instalacyjne zasilające | 1
KNNR 9 / KNNR 9 03 / KNNR 9 0301 | KNNR 9 0301 | Wymiana demontaż przewodów układanych pod tynkiem | 2
KNNR 9 / KNNR 9 03 / KNNR 9 0302 | KNNR 9 0302 | Wymiana demontaż przewodów kabelkowych układanych na uchwytach | 2
KNNR 9 / KNNR 9 03 / KNNR 9 0303 | KNNR 9 0303 | Wymiana demontaż przewodów izolowanych jednożyłowych wciąganych w rury instalacyjne | 2
KNNR 9 / KNNR 9 03 / KNNR 9 0304 | KNNR 9 0304 | Wymiana demontaż przewodów kabelkowych wciąganych w rury instalacyjne | 2
KNNR 9 / KNNR 9 03 / KNNR 9 0305 | KNNR 9 0305 | Wymiana demontaż przewodów kabelkowych układanych w korytkach i listwach instalacyjnych | 2
KNNR 9 / KNNR 9 03 / KNNR 9 0306 | KNNR 9 0306 | Wymiana demontaż linii zasilających prowadzonych w rurach instalacyjnych winidurowych pod tynkiem | 2
KNNR 9 / KNNR 9 03 / KNNR 9 0307 | KNNR 9 0307 | Wymiana demontaż linii zasilających prowadzonych w rurach instalacyjnych winidurowych na tynku | 2
KNNR 9 / KNNR 9 03 / KNNR 9 0308 | KNNR 9 0308 | Wymiana demontaż linii zasilających prowadzonych w rurach instalacyjnych stalowych na tynku | 2
KNNR 9 / KNNR 9 05 | KNNR 9 05 | ( Rozdział 05 ) * Oprawy oświetleniowe | 1
KNNR 9 / KNNR 9 05 / KNNR 9 0501 | KNNR 9 0501 | Wymiana demontaż opraw oświetleniowych zawieszanych, przykręcanych | 2
KNNR 9 / KNNR 9 05 / KNNR 9 0502 | KNNR 9 0502 | Wymiana demontaż opraw oświetleniowych montowanych w sufitach podwieszonych | 2
KNNR 9 / KNNR 9 06 | KNNR 9 06 | ( Rozdział 06 ) * Instalacje odgromowe i przewody wyrównawcze | 1
KNNR 9 / KNNR 9 06 / KNNR 9 0601 | KNNR 9 0601 | Wymiana demontaż zwodów poziomych i pionowych instalacji odgromowej | 2
KNNR 9 / KNNR 9 06 / KNNR 9 0602 | KNNR 9 0602 | Wymiana demontaż uziomów powierzchniowych | 2
KNNR 9 / KNNR 9 06 / KNNR 9 0603 | KNNR 9 0603 | Wymiana demontaż przewodów wyrównawczych | 2
KNNR 9 / KNNR 9 08 | KNNR 9 08 | ( Rozdział 08 ) * Kable energetyczne na napięcie znamionowe do 1kV | 1
KNNR 9 / KNNR 9 08 / KNNR 9 0801 | KNNR 9 0801 | Wymiana demontaż kabli wielożyłowych układanych w gruncie | 2
KNNR 9 / KNNR 9 08 / KNNR 9 0802 | KNNR 9 0802 | Wymiana demontaż kabli wielożyłowych układanych w kanałach odkrywanych | 2
KNNR 9 / KNNR 9 08 / KNNR 9 0803 | KNNR 9 0803 | Wymiana demontaż kabli wielożyłowych układanych w rurach osłonowych, blokach betonowych lub kanałach zamkniętych | 2
KNNR 9 / KNNR 9 08 / KNNR 9 0804 | KNNR 9 0804 | Wymiana demontaż kabli wielożyłowych układanych w budynkach i budowlach | 2
KNNR 9 / KNNR 9 08 / KNNR 9 0805 | KNNR 9 0805 | Mufy żeliwne na kablach energetycznych wielożyłowych o izolacji i powłoce z tworzyw sztucznych w rowach kablowych | 2
KNNR 9 / KNNR 9 08 / KNNR 9 0806 | KNNR 9 0806 | Mufy z tworzyw termokurczliwych przelotowe na kablach energetycznych wielożyłowych o izolacji i powłoce z tworzyw sztucznych w rowach kablowych | 2
KNNR 9 / KNNR 9 08 / KNNR 9 0807 | KNNR 9 0807 | Mufy żeliwne przelotowe na kablach sygnalizacyjnych w rowach kablowych | 2
KNNR 9 / KNNR 9 09 | KNNR 9 09 | ( Rozdział 09 ) * Linie napowietrzne niskiego napięcia | 1
KNNR 9 / KNNR 9 09 / KNNR 9 0901 | KNNR 9 0901 | Wymiana demontaż słupów żelbetowych linii NN | 2
KNNR 9 / KNNR 9 09 / KNNR 9 0902 | KNNR 9 0902 | Wymiana demontaż osprzętu sieciowego i konstrukcji metalowych linii NN | 2
KNNR 9 / KNNR 9 09 / KNNR 9 0903 | KNNR 9 0903 | Wymiana demontaż przewodów nieizolowanych linii NN | 2
KNNR 9 / KNNR 9 09 / KNNR 9 0904 | KNNR 9 0904 | Regulacja zwisów przewodów prostowanie słupów linii NN | 2
KNNR 9 / KNNR 9 10 | KNNR 9 10 | ( Rozdział 10 ) * Oświetlenie zewnętrzne | 1
KNNR 9 / KNNR 9 10 / KNNR 9 1001 | KNNR 9 1001 | Wymiana demontaż słupów oświetleniowych o masie [..] kg | 2
KNNR 9 / KNNR 9 10 / KNNR 9 1002 | KNNR 9 1002 | Wymiana demontaż wysięgników rurowych | 2
KNNR 9 / KNNR 9 10 / KNNR 9 1003 | KNNR 9 1003 | Wymiana demontaż przewieszek z lin stalowych | 2
KNNR 9 / KNNR 9 10 / KNNR 9 1004 | KNNR 9 1004 | Wymiana przewodów izolowanych w słupach oświetleniowych, rurach osłonowych, wysięgnikach na linkach nośnych przewieszek | 2
KNNR 9 / KNNR 9 10 / KNNR 9 1005 | KNNR 9 1005 | Wymiana demontaż opraw oświetlenia zewnętrznego | 2
KNNR 9 / KNNR 9 10 / KNNR 9 1006 | KNNR 9 1006 | Wymiana demontaż tabliczek bezpiecznikowych skrzynek rozdzielczych | 2
KNNR-W 10 | KNNR-W 10 | Melioracje, regulacje rzek i potoków oraz budowle i urządzenia wodne; uzupełnienie, rozdziały 21-26 | 0
KNNR-W 10 / KNNR-W 10 21 | KNNR-W 10 21 | ( Rozdział 21 ) * Roboty przygotowawczo-zakończeniowe | 1
KNNR-W 10 / KNNR-W 10 21 / KNNR-W 10 2101 | KNNR-W 10 2101 | Roboty pomiarowe melioracji wodnych i budownictwa wodnego | 2
KNNR-W 10 / KNNR-W 10 21 / KNNR-W 10 2102 | KNNR-W 10 2102 | Urządzenia kontrolno-pomiarowe - piezometry | 2
KNNR-W 10 / KNNR-W 10 21 / KNNR-W 10 2103 | KNNR-W 10 2103 | Oznakowania - znaki informacyjne zakazu i nakazu, grodzenia zabezpieczające | 2
KNNR-W 10 / KNNR-W 10 21 / KNNR-W 10 2104 | KNNR-W 10 2104 | Znaki wodne, kilometrowe,repery łaty wodowskazowe | 2
KNNR-W 10 / KNNR-W 10 21 / KNNR-W 10 2105 | KNNR-W 10 2105 | Przygotowanie pod nasypy podłoża z gruntów organicznych | 2
KNNR-W 10 / KNNR-W 10 21 / KNNR-W 10 2106 | KNNR-W 10 2106 | Przygotowanie podłoża pod nasyp przy przebudowie i nadbudowie wałów | 2
KNNR-W 10 / KNNR-W 10 21 / KNNR-W 10 2107 | KNNR-W 10 2107 | Przygotowanie pod nasypy podłoża z gruntów organicznych | 2
KNNR-W 10 / KNNR-W 10 21 / KNNR-W 10 2108 | KNNR-W 10 2108 | Przygotowanie pod nasypy podłoża z gruntów mineralnych | 2
KNNR-W 10 / KNNR-W 10 21 / KNNR-W 10 2109 | KNNR-W 10 2109 | Rekultywacja terenu pod uprawę polową | 2
KNNR-W 10 / KNNR-W 10 21 / KNNR-W 10 2110 | KNNR-W 10 2110 | Umacnianie skarp wykopów i nasypów darniną lub biowłókniną | 2
KNNR-W 10 / KNNR-W 10 21 / KNNR-W 10 2110 | KNNR-W 10 2110 | Umacnianie skarp wykopów i nasypów darniną lub biowłókniną - transport technologiczny | 2
KNNR-W 10 / KNNR-W 10 21 / KNNR-W 10 2111 | KNNR-W 10 2111 | Umacnianie skarp wykopów i nasypów włókniną, siatką lub płytami ażurowymi, humusowanie z obsiewem | 2
KNNR-W 10 / KNNR-W 10 21 / KNNR-W 10 2111 | KNNR-W 10 2111 | Umacnianie skarp wykopów i nasypów włókniną, siatką lub płytami ażurowymi, humusowanie z obsiewem - transport technologiczny | 2
KNNR-W 10 / KNNR-W 10 21 / KNNR-W 10 2112 | KNNR-W 10 2112 | Uszczelnienia i drenaże korpusów wałów | 2
KNNR-W 10 / KNNR-W 10 21 / KNNR-W 10 2113 | KNNR-W 10 2113 | Przygotowanie terenu pod trasy rzek, kanałów i rezerw na nasypy | 2
KNNR-W 10 / KNNR-W 10 22 | KNNR-W 10 22 | ( Rozdział 22 ) * Budowa nasypów | 1
KNNR-W 10 / KNNR-W 10 22 / KNNR-W 10 2201 | KNNR-W 10 2201 | Formowanie nasypów, grunt z wykopu dostarczany środkami transportu kołowego z odl. do 1 km | 2
KNNR-W 10 / KNNR-W 10 22 / KNNR-W 10 2202 | KNNR-W 10 2202 | Formowanie nasypów, grunt z odkładu dostarczany środkami transportu kołowego z odl. do 1 km | 2
KNNR-W 10 / KNNR-W 10 22 / KNNR-W 10 2203 | KNNR-W 10 2203 | Formowanie nasypów, grunt odspajany i przemieszczany spycharkami | 2
KNNR-W 10 / KNNR-W 10 22 / KNNR-W 10 2204 | KNNR-W 10 2204 | Formowanie nasypów, grunt z odkładu dostarczany środkami transportu kołowego z odl. do 1 km | 2
KNNR-W 10 / KNNR-W 10 22 / KNNR-W 10 2205 | KNNR-W 10 2205 | Formowanie nasypów spycharkami, grunt odspojony i przemieszczony zgarniarkami samobieżnymi | 2
KNNR-W 10 / KNNR-W 10 22 / KNNR-W 10 2206 | KNNR-W 10 2206 | Formowanie nasypów spycharkami, grunt odspojony i przemieszczony zgarniarkami ciągnionymi | 2
KNNR-W 10 / KNNR-W 10 22 / KNNR-W 10 2207 | KNNR-W 10 2207 | Formowanie i zagęszczanie nasypów posadawianych poniżej terenu | 2
KNNR-W 10 / KNNR-W 10 22 / KNNR-W 10 2208 | KNNR-W 10 2208 | Formowanie nasypów spycharką z gruntu odspajanego koparko-spycharką i dostarczanego środkami transportu kołowego z odl. do 1,0 m | 2
KNNR-W 10 / KNNR-W 10 22 / KNNR-W 10 2209 | KNNR-W 10 2209 | Formowanie i zagęszczanie nasypów ręcznie lub mechanicznie z gruntu złożonego w odkładzie | 2
KNNR-W 10 / KNNR-W 10 22 / KNNR-W 10 2210 | KNNR-W 10 2210 | Zagęszczanie spycharkami gruntu w nasypach (wałach kl. III i IV) | 2
KNNR-W 10 / KNNR-W 10 22 / KNNR-W 10 2211 | KNNR-W 10 2211 | Zagęszczanie walcami gruntu w nasypach i wałach przeciwpowodziowych | 2
KNNR-W 10 / KNNR-W 10 22 / KNNR-W 10 2212 | KNNR-W 10 2212 | Zagęszczanie zagęszczarkami wibracyjnymi i ubijakami gruntu w nasypach i wałach przeciwpowodziowych | 2
KNNR-W 10 / KNNR-W 10 22 / KNNR-W 10 2213 | KNNR-W 10 2213 | Skarpowanie nasypów koparkami z przemieszczeniem urobku spycharkami na nasyp | 2
KNNR-W 10 / KNNR-W 10 22 / KNNR-W 10 2214 | KNNR-W 10 2214 | Nakłady uzupełniające za każde rozpoczęte 0,5 km odległości transportu kołowego ponad 1,0 km, drogi kat. IV-V | 2
KNNR-W 10 / KNNR-W 10 22 / KNNR-W 10 2214 | KNNR-W 10 2214 | Nakłady uzupełniające za każde rozpoczęte 0,5 km odległości transportu kołowego ponad 1,0 km, drogi kat. III i pozostałe | 2
KNNR-W 10 / KNNR-W 10 23 | KNNR-W 10 23 | ( Rozdział 23 ) * Roboty ziemne przy wykonywaniu koryt rzek, kanałów, rowów i potoków | 1
KNNR-W 10 / KNNR-W 10 23 / KNNR-W 10 2301 | KNNR-W 10 2301 | Wykopy koryt rzek, kanałów i rowów wykonywane koparkami z transportem urobku na odl. do 1,0 km | 2
KNNR-W 10 / KNNR-W 10 23 / KNNR-W 10 2302 | KNNR-W 10 2302 | Wykopy koryt rzek, kanałów i rowów wykonywane koparkami z rozplantowaniem urobku spycharkami | 2
KNNR-W 10 / KNNR-W 10 23 / KNNR-W 10 2303 | KNNR-W 10 2303 | Wykopy koryt rzek, kanałów i rowów wykonywane koparkami z przemieszczeniem spycharkami urobku do rezerwy lub w nasyp na odl. do 10 m | 2
KNNR-W 10 / KNNR-W 10 23 / KNNR-W 10 2304 | KNNR-W 10 2304 | Nakłady uzupełniające do tablicy 2303 za dalsze przemieszczanie gruntu spycharkami | 2
KNNR-W 10 / KNNR-W 10 23 / KNNR-W 10 2305 | KNNR-W 10 2305 | Wykopy wykonywane spycharkami z przemieszczeniem gruntu na odl. do 10 m i rozplantowaniem | 2
KNNR-W 10 / KNNR-W 10 23 / KNNR-W 10 2306 | KNNR-W 10 2306 | Wykopy wykonywane spycharkami z przemieszczeniem gruntu na odległość [..] m | 2
KNNR-W 10 / KNNR-W 10 23 / KNNR-W 10 2307 | KNNR-W 10 2307 | Wykopy koryt rzek, kanałów i rowów wykonywane koparkami z ręcznym rozplantowaniem gruntu | 2
KNNR-W 10 / KNNR-W 10 23 / KNNR-W 10 2308 | KNNR-W 10 2308 | Wykopy koryt rzek, kanałów i rowów wykonywane koparko-spycharkami | 2
KNNR-W 10 / KNNR-W 10 23 / KNNR-W 10 2309 | KNNR-W 10 2309 | Wykopy koryt rzek, kanałów i rowów wykonywane koparko-spycharkami z mechanicznym skarpowaniem i ręcznym plantowaniem skarp oraz przewiezieniem urobku transportem kołowym lub ręcznym rozplantowaniem urobku | 2
KNNR-W 10 / KNNR-W 10 23 / KNNR-W 10 2310 | KNNR-W 10 2310 | Skarpowanie brzegów rzek, kanałów i rowów wykonywane koparkami z transportem gruntu na odl. do 1 km | 2
KNNR-W 10 / KNNR-W 10 23 / KNNR-W 10 2311 | KNNR-W 10 2311 | Uzupełniające wykopy i skarpowanie brzegów rzek, kanałów i rowów koparkami zbierakowymi i podsiębiernymi po wykopach wykonanych koparkami chwytakowymi, z ręcznym plantowaniem skarp wykopów i ręcznym rozplanowaniem urobku | 2
KNNR-W 10 / KNNR-W 10 23 / KNNR-W 10 2312 | KNNR-W 10 2312 | Nakłady uzupełniające do tablic 2301,2308-2310 i 2313 za każde rozpoczęte 0,5 km odległości transportu kołowego ponad 1,0 km, drogi kat. IV-V | 2
KNNR-W 10 / KNNR-W 10 23 / KNNR-W 10 2312 | KNNR-W 10 2312 | Nakłady uzupełniające do tablic 2301,2308-2310 i 2313 za każde rozpoczęte 0,5 km odległości transportu kołowego ponad 1,0 km, drogi kat. III i pozostałe | 2
KNNR-W 10 / KNNR-W 10 23 / KNNR-W 10 2313 | KNNR-W 10 2313 | Wykopy ręczne koryt rzek, kanałów i rowów o nachyleniu skarp 1:1, 1:1,5 i szer. dna do 2 m z transportem gruntu samochodami lub ciągnikami na odl. do 1,0 km | 2
KNNR-W 10 / KNNR-W 10 23 / KNNR-W 10 2314 | KNNR-W 10 2314 | Wykopy ręczne koryt rzek, kanałów i rowów z przemieszczeniem gruntu taczkami na odl. do 10 m | 2
KNNR-W 10 / KNNR-W 10 23 / KNNR-W 10 2315 | KNNR-W 10 2315 | Wykopy ręczne koryt rzek, kanałów i rowów o nachyleniu skarp 1:1, 1:1,5 i szer. dna do 2,0 m z ręcznym lub mechanicznym rozplantowaniem gruntu | 2
KNNR-W 10 / KNNR-W 10 23 / KNNR-W 10 2316 | KNNR-W 10 2316 | Wykopy ręczne koryt rzek, kanałów i rowów o nachyleniu skarp 1:1 do 1:1,5 i szer. dna do 2,0 m oraz nachyleniu 1:2 i szer. do 1 m ze złożeniem na odkład gruntu | 2
KNNR-W 10 / KNNR-W 10 23 / KNNR-W 10 2316 | KNNR-W 10 2316 | Wykopy ręczne koryt rzek, kanałów i rowów o nachyleniu skarp 1:2 i szer. dna 1-2 m ze złożeniem na odkład gruntu | 2
KNNR-W 10 / KNNR-W 10 23 / KNNR-W 10 2317 | KNNR-W 10 2317 | Wykopy ręczne koryt rzek, kanałów i rowów po koparkach | 2
KNNR-W 10 / KNNR-W 10 23 / KNNR-W 10 2318 | KNNR-W 10 2318 | Wykopy ręczne pod budowle z przemieszczeniem gruntu na odkład lub z odwiezieniem taczkami i ręcznym zasypaniem wykopów | 2
KNNR-W 10 / KNNR-W 10 23 / KNNR-W 10 2319 | KNNR-W 10 2319 | Plantowanie ręczne skarp i dna rzek, kanałów i rowów oraz skarp i korony nasypów | 2
KNNR-W 10 / KNNR-W 10 23 / KNNR-W 10 2319 | KNNR-W 10 2319 | Ręczne wyrównanie terenu | 2
KNNR-W 10 / KNNR-W 10 24 | KNNR-W 10 24 | ( Rozdział 24 ) * Drogi dojazdowe i place postojowo-składowe | 1
KNNR-W 10 / KNNR-W 10 24 / KNNR-W 10 2401 | KNNR-W 10 2401 | Oczyszczenie pasa drogowego | 2
KNNR-W 10 / KNNR-W 10 24 / KNNR-W 10 2402 | KNNR-W 10 2402 | Usuwanie darniny, ziemi urodzajnej oraz zasypanie lokalnych dołów, rowów | 2
KNNR-W 10 / KNNR-W 10 24 / KNNR-W 10 2403 | KNNR-W 10 2403 | Wzmocnienie faszynowe podłoża na gruntach torfowych | 2
KNNR-W 10 / KNNR-W 10 24 / KNNR-W 10 2404 | KNNR-W 10 2404 | Wzmocnienie podłoża na torfach przy pomocy drenów z geowłókniny i piaskowych gł. 0,8 m, wcinek piaskowych oraz wzmocnienia geowłókniną | 2
KNNR-W 10 / KNNR-W 10 24 / KNNR-W 10 2404 | KNNR-W 10 2404 | Wzmocnienie podłoża na torfach przy pomocy drenów z geowłókniny i piaskowych gł. 1,2 m | 2
KNNR-W 10 / KNNR-W 10 24 / KNNR-W 10 2405 | KNNR-W 10 2405 | Profilowanie koryta i zagęszczanie podłoża na gruntach mineralnych | 2
KNNR-W 10 / KNNR-W 10 24 / KNNR-W 10 2406 | KNNR-W 10 2406 | Nawierzchnie żwirowe i żużlowe na ukorzenionej wiklinie, materacach z kiszek faszynowych, wyściółce faszynowej, geowłókninie lub przygotowanym podłożu | 2
KNNR-W 10 / KNNR-W 10 24 / KNNR-W 10 2407 | KNNR-W 10 2407 | Nawierzchnie żwirowe na gruntach mineralnych bez warstwy odsączającej oraz dwuśladowe z płyt perforowanych | 2
KNNR-W 10 / KNNR-W 10 24 / KNNR-W 10 2407 | KNNR-W 10 2407 | Nawierzchnie żużlowe na gruntach mineralnych bez warstwy odsączającej oraz dwuśladowe z płyt perforowanych | 2
KNNR-W 10 / KNNR-W 10 24 / KNNR-W 10 2408 | KNNR-W 10 2408 | Formowanie korpusu nawierzchni żwirowej na podsypce filtracyjnej na gruntach torfowych wzmacnianego dylinami żelbetowymi | 2
KNNR-W 10 / KNNR-W 10 24 / KNNR-W 10 2408 | KNNR-W 10 2408 | Formowanie korpusu nawierzchni żużlowej na podsypce filtracyjnej na gruntach torfowych wzmacnianego dylinami żelbetowymi | 2
KNNR-W 10 / KNNR-W 10 24 / KNNR-W 10 2409 | KNNR-W 10 2409 | Nakłady dodatkowe za każde 2 cm grubości warstwy w korpusie drogowym | 2
KNNR-W 10 / KNNR-W 10 25 | KNNR-W 10 25 | ( Rozdział 25 ) * Roboty remontowe sieci melioracyjnej | 1
KNNR-W 10 / KNNR-W 10 25 / KNNR-W 10 2506 | KNNR-W 10 2506 | Remont wylotów drenarskich w gruncie kat. II-IV | 2
KNNR-W 10 / KNNR-W 10 25 / KNNR-W 10 2501 | KNNR-W 10 2501 | Przekładanie rurociągów drenarskich śr. 5-10 cm | 2
KNNR-W 10 / KNNR-W 10 25 / KNNR-W 10 2502 | KNNR-W 10 2502 | Przekładanie rurociągów drenarskich śr. 12,5-20,0 cm | 2
KNNR-W 10 / KNNR-W 10 25 / KNNR-W 10 2503 | KNNR-W 10 2503 | Czyszczenie drutem rurociągów drenarskich | 2
KNNR-W 10 / KNNR-W 10 25 / KNNR-W 10 2504 | KNNR-W 10 2504 | Oczyszczenie studzienek drenarskich z namułu | 2
KNNR-W 10 / KNNR-W 10 25 / KNNR-W 10 2505 | KNNR-W 10 2505 | Remont studzienek drenarskich z włazem powierzchniowym i krytym | 2
KNNR-W 10 / KNNR-W 10 25 / KNNR-W 10 2507 | KNNR-W 10 2507 | Oczyszczanie z namułu przepustów z przyczółkami z darniny; stopień zamulenia do 0,33 średnicy przewodu | 2
KNNR-W 10 / KNNR-W 10 25 / KNNR-W 10 2507 | KNNR-W 10 2507 | Remont przepustów z przyczółkami z darniny | 2
KNNR-W 10 / KNNR-W 10 25 / KNNR-W 10 2507 | KNNR-W 10 2507 | Remont przepustów z przyczółkami z darniny; obsypanie przewodu i uformowanie nawierzchni z pospółki | 2
KNNR-W 10 / KNNR-W 10 25 / KNNR-W 10 2508 | KNNR-W 10 2508 | Ręczne i mechaniczne koszenie traw, porostów i oczyszczenie koryta cieku z roślinności | 2
KNNR-W 10 / KNNR-W 10 25 / KNNR-W 10 2509 | KNNR-W 10 2509 | Ręczne usuwanie namułu z cieków o gł. do 1,5 m i szer. dna 0,40 do 4,0 m | 2
KNNR-W 10 / KNNR-W 10 25 / KNNR-W 10 2510 | KNNR-W 10 2510 | Ręczne rozplantowanie urobku po mechanicznym odmulaniu cieków o szer. dna do 4,0 m | 2
KNNR-W 10 / KNNR-W 10 25 / KNNR-W 10 2511 | KNNR-W 10 2511 | Ręczna wymiana rurociągów z NPCW o śr. 5,0-10,0 cm | 2
KNNR-W 10 / KNNR-W 10 25 / KNNR-W 10 2512 | KNNR-W 10 2512 | Ręczna wymiana rurociągów z NPCW o śr. 12,5-20,0 cm | 2
KNNR-W 10 / KNNR-W 10 25 / KNNR-W 10 2513 | KNNR-W 10 2513 | Odmulanie mechaniczne cieków | 2
KNNR-W 10 / KNNR-W 10 25 / KNNR-W 10 2514 | KNNR-W 10 2514 | Mechaniczne odkopanie w gruncie kat. II-III rurociągów koparką gąsienicową z osprzętem do wąskich wykopów i przełożenie rurociągów drenarskich ceramicznych oraz wymiana rurociągów z NPCW, gł. 0,9-1,5 m | 2
KNNR-W 10 / KNNR-W 10 25 / KNNR-W 10 2515 | KNNR-W 10 2515 | Mechaniczne odkopanie w gruncie kat. II-III rurociągów koparko-spycharką i przełożenie rurociągów drenarskich ceramicznych oraz wymiana rurociągów z NPCW, gł. 0,9-1,5 m | 2
KNNR-W 10 / KNNR-W 10 25 / KNNR-W 10 2516 | KNNR-W 10 2516 | Mechaniczne odkopanie w gruncie kat. II-IV rurociągów koparką frezującą na podwoziu kołowym i przełożenie rurociągów drenarskich ceramicznych oraz wymiana rurociągów z NPCW, gł. 0,9-1,2 m | 2
KNNR-W 10 / KNNR-W 10 25 / KNNR-W 10 2517 | KNNR-W 10 2517 | Oczyszczanie z namułów wylotów drenarskich | 2
KNNR-W 10 / KNNR-W 10 25 / KNNR-W 10 2518 | KNNR-W 10 2518 | Przepłukiwanie rurociągów drenarskich ceramicznych i NPCW | 2
KNNR-W 10 / KNNR-W 10 25 / KNNR-W 10 2519 | KNNR-W 10 2519 | Naprawa skarp rowów i nasypów przez darniowanie | 2
KNNR-W 10 / KNNR-W 10 25 / KNNR-W 10 2520 | KNNR-W 10 2520 | Mechaniczne plantowanie urobku z odmulanych rowów | 2
KNNR-W 10 / KNNR-W 10 26 | KNNR-W 10 26 | ( Rozdział 26 ) * Remonty budowli, umocnień, konstrukcji i dróg | 1
KNNR-W 10 / KNNR-W 10 26 / KNNR-W 10 2601 | KNNR-W 10 2601 | Remont konstrukcji betonowych i żelbetowych | 2
KNNR-W 10 / KNNR-W 10 26 / KNNR-W 10 2602 | KNNR-W 10 2602 | Remont murów i okładzin kamiennych | 2
KNNR-W 10 / KNNR-W 10 26 / KNNR-W 10 2603 | KNNR-W 10 2603 | Remont bruków na skarpach wys. do 4m o powierzchniach płaskich i sferycznych | 2
KNNR-W 10 / KNNR-W 10 26 / KNNR-W 10 2604 | KNNR-W 10 2604 | Remont krawężników, obrzeży i bruków z prefabrykatów betonowych | 2
KNNR-W 10 / KNNR-W 10 26 / KNNR-W 10 2605 | KNNR-W 10 2605 | Remont rurociągów betonowych i żelbetowych | 2
KNNR-W 10 / KNNR-W 10 26 / KNNR-W 10 2606 | KNNR-W 10 2606 | Remont powierzchni betonowych oraz zabezpieczenie antykorozyjne konstrukcji stalowych i betonowych w budownictwie wodnym i melioracyjnym | 2
KNNR-W 10 / KNNR-W 10 26 / KNNR-W 10 2607 | KNNR-W 10 2607 | Remont umocnień faszynowych, faszynady, wypadów progowych i koronek | 2
KNNR-W 10 / KNNR-W 10 26 / KNNR-W 10 2608 | KNNR-W 10 2608 | Remont ścianek palisadowych i oporowych | 2
KNNR-W 10 / KNNR-W 10 26 / KNNR-W 10 2609 | KNNR-W 10 2609 | Naprawa budowli siatkowo-kamiennych | 2
KNNR-W 10 / KNNR-W 10 26 / KNNR-W 10 2610 | KNNR-W 10 2610 | Remont płotków faszynowych i opasek z faszyny luzem | 2
KNNR-W 10 / KNNR-W 10 26 / KNNR-W 10 2611 | KNNR-W 10 2611 | Remont cząstkowy dróg i placów postojowo-składowych o nawierzchni gruntowej, żwirowej lub żużlowej | 2
KNNR-W 10 / KNNR-W 10 26 / KNNR-W 10 2612 | KNNR-W 10 2612 | Remont korpusu dróg dojazdowych o nawierzchni żwirowej i żużlowej bez podbudowy | 2
KNNR-W 10 / KNNR-W 10 26 / KNNR-W 10 2613 | KNNR-W 10 2613 | Remont cząstkowy skarp i dna cieków umocnionych płytami betonowymi i żelbetowymi wykonywanymi na mokro | 2
KNNR-W 10 / KNNR-W 10 26 / KNNR-W 10 2614 | KNNR-W 10 2614 | Remont cząstkowy skarp i dna cieków umocnionych prefabrykowanymi płytami betonowymi i żelbetowymi | 2
KNNR-W 10 / KNNR-W 10 26 / KNNR-W 10 2615 | KNNR-W 10 2615 | Rozebranie korpusu dróg dojazdowych o nawierzchni żwirowej lub żużlowej wzmocnionych faszyną lub płytami żelbetowymi | 2
KNNR-W 3 | KNNR-W 3 | Roboty remontowe ogólnobudowlane | 0
KNNR-W 3 / KNNR-W 3 01 | KNNR-W 3 01 | ( Rozdział 01 ) * Roboty ziemne | 1
KNNR-W 3 / KNNR-W 3 01 / KNNR-W 3 0101 | KNNR-W 3 0101 | Roboty wstępne i przygotowawcze | 2
KNNR-W 3 / KNNR-W 3 01 / KNNR-W 3 0102 | KNNR-W 3 0102 | Wykopy wąskoprzestrzenne nieumocnione o szerokości dna do 1.5 m o głębokości do m w gruncie kat. z zasypaniem wykopu ziemią z ukopu - wykonywane zewnątrz remontowanego budynku | 2
KNNR-W 3 / KNNR-W 3 01 / KNNR-W 3 0103 | KNNR-W 3 0103 | Wykopy wąskoprzestrzenne umocnione o szerokości do 1.5 m i głębokości do 3.0 m w gruncie kat. z zasypaniem i odeskowaniem wykopu wykonywane zewnątrz remontowanego budynku | 2
KNNR-W 3 / KNNR-W 3 01 / KNNR-W 3 0104 | KNNR-W 3 0104 | Wykopy nieumocnione wewnątrz budynków | 2
KNNR-W 3 / KNNR-W 3 01 / KNNR-W 3 0105 | KNNR-W 3 0105 | Wykopy wąskoprzestrzenne umocnione o szerokości do 1.5 m i głębokości do 3.0 m w gruncie kat. z zasypaniem i odeskowaniem wykopu wewnątrz budynku z usuwaniem ziemi | 2
KNNR-W 3 / KNNR-W 3 01 / KNNR-W 3 0106 | KNNR-W 3 0106 | Wykopy przy odkrywaniu odcinkami istniejących fundamentów | 2
KNNR-W 3 / KNNR-W 3 01 / KNNR-W 3 0107 | KNNR-W 3 0107 | Zasypanie wykopów ziemią z ukopów | 2
KNNR-W 3 / KNNR-W 3 01 / KNNR-W 3 0108 | KNNR-W 3 0108 | Umocnienie, odeskowanie zabezpieczenie wykopów pomosty dla pieszych | 2
KNNR-W 3 / KNNR-W 3 02 | KNNR-W 3 02 | ( Rozdział 02 ) * Roboty fundamentowe | 1
KNNR-W 3 / KNNR-W 3 02 / KNNR-W 3 0201 | KNNR-W 3 0201 | Podbicie betonem o grubości do ław lub ścian fundamentowych odcinkami co 1 m z wykopaniem i zasypaniem wykopu nienawodnionego z odwozem nadmiaru ziemi samochodem samowyładowczym na odległość do 1 km | 2
KNNR-W 3 / KNNR-W 3 02 / KNNR-W 3 0202 | KNNR-W 3 0202 | Uzupełnienie ław fundamentowych o szerokości do z betonu monolitycznego z wykonaniem izolacji poziomej z dwóch warstw papy lub folii izolacyjnej | 2
KNNR-W 3 / KNNR-W 3 02 / KNNR-W 3 0203 | KNNR-W 3 0203 | Podmurowanie ścian fundamentowych ceglanych o szerokości z wykonaniem izolacji poziomej z papy lub folii, z wykonaniem i zasypaniem wykopu w gruncie nienawodnionym i odwozem ziemi samochodem samowyłaowczym na odl.do 1 km | 2
KNNR-W 3 / KNNR-W 3 02 / KNNR-W 3 0204 | KNNR-W 3 0204 | Wykonanie izolacji pionowej lepikiem murów z wykonaniem i zasypaniem wykopu w gruncie nienawodnionym | 2
KNNR-W 3 / KNNR-W 3 02 / KNNR-W 3 0205 | KNNR-W 3 0205 | Izolacja pionowa z 2 warstw papy murów ze ścianką dociskową 1/2 cegły z wykonaniem wyprawy na ścianie i zasypaniem wykopu w grumcie nienawodnionym i odwozem ziemi samochodem sawowyładowczym na odl.do 1 km | 2
KNNR-W 3 / KNNR-W 3 02 / KNNR-W 3 0206 | KNNR-W 3 0206 | Izolacje pionowe ścian i ław fundamentowych powłokowe wykonywane na zimno z wykonaniem i zasypaniem wykopów w gruncie nienawodnionym | 2
KNNR-W 3 / KNNR-W 3 02 / KNNR-W 3 0207 | KNNR-W 3 0207 | Izolacje pionowe ścian fundamentowych z folii kubełkowej lub z płyt z pianki polistyrenowej | 2
KNNR-W 3 / KNNR-W 3 03 | KNNR-W 3 03 | ( Rozdział 03 ) * Remont konstrukcji ścian z cegły | 1
KNNR-W 3 / KNNR-W 3 03 / KNNR-W 3 0301 | KNNR-W 3 0301 | Rozbiórka ścian z cegieł na zaprawie | 2
KNNR-W 3 / KNNR-W 3 03 / KNNR-W 3 0302 | KNNR-W 3 0302 | Uzupełnienie ścian oraz zamurowanie otworów w ścianach z cegły i betonów lekkich | 2
KNNR-W 3 / KNNR-W 3 03 / KNNR-W 3 0303 | KNNR-W 3 0303 | Uzupełnienie ścianek z cegły lub zamurowanie otworów w ściankach | 2
KNNR-W 3 / KNNR-W 3 03 / KNNR-W 3 0304 | KNNR-W 3 0304 | Przemurowanie pęknięć w ścianach z cegły | 2
KNNR-W 3 / KNNR-W 3 03 / KNNR-W 3 0305 | KNNR-W 3 0305 | Naprawa uszkodzonych ścian z cegły budowlanej | 2
KNNR-W 3 / KNNR-W 3 03 / KNNR-W 3 0306 | KNNR-W 3 0306 | Wykonanie przesklepień otworów w ścianach z cegieł | 2
KNNR-W 3 / KNNR-W 3 03 / KNNR-W 3 0307 | KNNR-W 3 0307 | Przebicia w ścianach z cegły na zaprawie | 2
KNNR-W 3 / KNNR-W 3 03 / KNNR-W 3 0308 | KNNR-W 3 0308 | Wykucie wnęk w ścianach z cegły na zaprawie z ich otynkowaniem | 2
KNNR-W 3 / KNNR-W 3 03 / KNNR-W 3 0309 | KNNR-W 3 0309 | Wykucie, zamurowanie i otynkowanie bruzd w ścianach z cegły na zaprawie | 2
KNNR-W 3 / KNNR-W 3 03 / KNNR-W 3 0310 | KNNR-W 3 0310 | Wykucie różnych elementów z muru z cegły na zaprawie | 2
KNNR-W 3 / KNNR-W 3 03 / KNNR-W 3 0311 | KNNR-W 3 0311 | Osadzenie elementów w murze z cegły | 2
KNNR-W 3 / KNNR-W 3 03 / KNNR-W 3 0312 | KNNR-W 3 0312 | Przemurowanie przewodów kominowych i wentylacyjnych z cegły na zaprawie | 2
KNNR-W 3 / KNNR-W 3 03 / KNNR-W 3 0313 | KNNR-W 3 0313 | Rozebranie ścianek z cegieł z bloczków z betonu komórkowego z płyt gipsowo-kartonowych na rusztach metalowych | 2
KNNR-W 3 / KNNR-W 3 03 / KNNR-W 3 0314 | KNNR-W 3 0314 | Wymiana obicia ścian z desek i podsufitek na obicie z płyt gipsowo-kartonowych ogniochronnych, wodooodpornych dla przypadków występowania znacznych nierówności i deformacji konstrukcji | 2
KNNR-W 3 / KNNR-W 3 04 | KNNR-W 3 04 | ( Rozdział 04 ) * Remont konstrukcji stropów i schodów | 1
KNNR-W 3 / KNNR-W 3 04 / KNNR-W 3 0401 | KNNR-W 3 0401 | Remont wymiana przebudowa stropów drewnianych | 2
KNNR-W 3 / KNNR-W 3 04 / KNNR-W 3 0402 | KNNR-W 3 0402 | Uzupełnienie stropów Kleina o grubości | 2
KNNR-W 3 / KNNR-W 3 04 / KNNR-W 3 0403 | KNNR-W 3 0403 | Rozbiórka elementów betonowych i żelbetowych | 2
KNNR-W 3 / KNNR-W 3 04 / KNNR-W 3 0404 | KNNR-W 3 0404 | Wykucie i otynkowanie bruzd w konstrukcjach betonowych i żelbetowych | 2
KNNR-W 3 / KNNR-W 3 04 / KNNR-W 3 0405 | KNNR-W 3 0405 | Uzupełnienie konstrukcji betonowych i żelbetowych | 2
KNNR-W 3 / KNNR-W 3 04 / KNNR-W 3 0406 | KNNR-W 3 0406 | Przygotowanie i montaż zbrojenia ze stali | 2
KNNR-W 3 / KNNR-W 3 04 / KNNR-W 3 0407 | KNNR-W 3 0407 | Wymiana elementów schodów drewnianych | 2
KNNR-W 3 / KNNR-W 3 04 / KNNR-W 3 0408 | KNNR-W 3 0408 | Wiercenie otworów w konstrukcjach żelbetowych wiertnicami diamentowymi | 2
KNNR-W 3 / KNNR-W 3 04 / KNNR-W 3 0409 | KNNR-W 3 0409 | Cięcie elementów konstrukcji żelbetowych piłami diamentowymi | 2
KNNR-W 3 / KNNR-W 3 05 | KNNR-W 3 05 | ( Rozdział 05 ) * Roboty remontowe dachów i konstrukcji drewnianych budynku | 1
KNNR-W 3 / KNNR-W 3 05 / KNNR-W 3 0501 | KNNR-W 3 0501 | Wymiana i remont konstrukcji dachów | 2
KNNR-W 3 / KNNR-W 3 05 / KNNR-W 3 0502 | KNNR-W 3 0502 | Uzupełnienie deskowania dachów | 2
KNNR-W 3 / KNNR-W 3 05 / KNNR-W 3 0503 | KNNR-W 3 0503 | Wzmocnienie krokwi deskami o grubości 32 mm | 2
KNNR-W 3 / KNNR-W 3 05 / KNNR-W 3 0504 | KNNR-W 3 0504 | Impregnacja grzybobójcza drewna metodą smarowania drewna preparatami solowymi olejowymi | 2
KNNR-W 3 / KNNR-W 3 05 / KNNR-W 3 0505 | KNNR-W 3 0505 | Wymiana pokryć dachowych z deskowaniem lub łaceniem | 2
KNNR-W 3 / KNNR-W 3 05 / KNNR-W 3 0506 | KNNR-W 3 0506 | Naprawa pokryć papą termozgrzewalną | 2
KNNR-W 3 / KNNR-W 3 05 / KNNR-W 3 0507 | KNNR-W 3 0507 | Pokrycie dachów dachówką bitumiczną o kształcie "prostokąt" "łuska" | 2
KNNR-W 3 / KNNR-W 3 05 / KNNR-W 3 0508 | KNNR-W 3 0508 | Uzupełnienia pokrycia wież i kopuł blachą miedzianą grubości 0,6 mm | 2
KNNR-W 3 / KNNR-W 3 05 / KNNR-W 3 0509 | KNNR-W 3 0509 | Uzupełnienie rynien dachowych półokrągłych z blachy z cynku i ocynkowanej | 2
KNNR-W 3 / KNNR-W 3 05 / KNNR-W 3 0510 | KNNR-W 3 0510 | Wymiana rur spustowych z blachy na rury okrągłe z tworzyw sztucznych | 2
KNNR-W 3 / KNNR-W 3 05 / KNNR-W 3 0511 | KNNR-W 3 0511 | Wymiana rynien z blachy na rynny półokrągłe z tworzyw sztucznych z zastosowaniem łączników z zaciskami | 2
KNNR-W 3 / KNNR-W 3 05 / KNNR-W 3 0513 | KNNR-W 3 0513 | Rozebranie ścian z okrąglaków i bali oraz ścianek działowych drewnianych | 2
KNNR-W 3 / KNNR-W 3 05 / KNNR-W 3 0514 | KNNR-W 3 0514 | Rozebranie podłóg drewnianych oraz legarów podłogowych | 2
KNNR-W 3 / KNNR-W 3 05 / KNNR-W 3 0515 | KNNR-W 3 0515 | Rozebranie stropów drewnianych | 2
KNNR-W 3 / KNNR-W 3 05 / KNNR-W 3 0516 | KNNR-W 3 0516 | Rozebranie konstrukcji więźb dachowych | 2
KNNR-W 3 / KNNR-W 3 05 / KNNR-W 3 0517 | KNNR-W 3 0517 | Rozebranie stopni i schodów o konstrukcji drewnianej | 2
KNNR-W 3 / KNNR-W 3 05 / KNNR-W 3 0518 | KNNR-W 3 0518 | Wyjęcie ościeżnic ze ścian drewnianych | 2
KNNR-W 3 / KNNR-W 3 06 | KNNR-W 3 06 | ( Rozdział 06 ) * Tynki, sztablatury i okładziny wewnętrzne | 1
KNNR-W 3 / KNNR-W 3 06 / KNNR-W 3 0601 | KNNR-W 3 0601 | Odbicie tynków z zaprawy wapiennej lub cementowo-wapiennej | 2
KNNR-W 3 / KNNR-W 3 06 / KNNR-W 3 0602 | KNNR-W 3 0602 | Uzupełnienie tynków wewnętrznych zwykłych kat. II z zaprawy cem.-wap. na ścianach z cegły, pustaków ceramicznych, gazo- i pianobetonowych | 2
KNNR-W 3 / KNNR-W 3 06 / KNNR-W 3 0603 | KNNR-W 3 0603 | Tynki wewnętrzne zwykłe kat. III wykonywane ręcznie w pomieszczeniach remontowanych | 2
KNNR-W 3 / KNNR-W 3 06 / KNNR-W 3 0604 | KNNR-W 3 0604 | Uzupełnienie tynków zwykłych wewnętrznych kat. III o powierzchni do 5 m2 | 2
KNNR-W 3 / KNNR-W 3 06 / KNNR-W 3 0605 | KNNR-W 3 0605 | Wykonanie pasów tynków zwykłych kat. III o szerokości do 50 cm na murach z cegieł lub ścianach betonowych pokrywających bruzdy | 2
KNNR-W 3 / KNNR-W 3 06 / KNNR-W 3 0606 | KNNR-W 3 0606 | Wymiana tynków zwykłych z zaprawy cem.-wap. wewnętrznych kat. III na ościeżach | 2
KNNR-W 3 / KNNR-W 3 06 / KNNR-W 3 0607 | KNNR-W 3 0607 | Przecieranie istniejących tynków wewnętrznych | 2
KNNR-W 3 / KNNR-W 3 06 / KNNR-W 3 0608 | KNNR-W 3 0608 | Przecieranie istniejących tynków zewnętrznych cem.-wap. na ścianach, loggiach i balkonach | 2
KNNR-W 3 / KNNR-W 3 06 / KNNR-W 3 0609 | KNNR-W 3 0609 | Uzupełnienie tynków zewnętrznych o powierzchni do 5 m2 | 2
KNNR-W 3 / KNNR-W 3 06 / KNNR-W 3 0610 | KNNR-W 3 0610 | Uzupełnienie tynków zewnętrznych nakrapianych o powierzchni do 5 m2 | 2
KNNR-W 3 / KNNR-W 3 06 / KNNR-W 3 0611 | KNNR-W 3 0611 | Wykonanie sztablatur | 2
KNNR-W 3 / KNNR-W 3 06 / KNNR-W 3 0612 | KNNR-W 3 0612 | Okładanie masą lastryko | 2
KNNR-W 3 / KNNR-W 3 06 / KNNR-W 3 0613 | KNNR-W 3 0613 | Spoinowanie murów z cegły i kamiennych | 2
KNNR-W 3 / KNNR-W 3 06 / KNNR-W 3 0614 | KNNR-W 3 0614 | Wymiana płytek okładzinowych ściennych układanych na klej o powierzchni do 1 m2 w jednym miejscu | 2
KNNR-W 3 / KNNR-W 3 07 | KNNR-W 3 07 | ( Rozdział 07 ) * Roboty stolarskie i kowalsko-ślusarskie | 1
KNNR-W 3 / KNNR-W 3 07 / KNNR-W 3 0701 | KNNR-W 3 0701 | Wymiana elementów drzwi i okien | 2
KNNR-W 3 / KNNR-W 3 07 / KNNR-W 3 0702 | KNNR-W 3 0702 | Wymiana okien i drzwi | 2
KNNR-W 3 / KNNR-W 3 07 / KNNR-W 3 0703 | KNNR-W 3 0703 | Boazeria z listew drewnianych płycin i paneli | 2
KNNR-W 3 / KNNR-W 3 07 / KNNR-W 3 0704 | KNNR-W 3 0704 | Wymiana elementów schodów drewnianych | 2
KNNR-W 3 / KNNR-W 3 07 / KNNR-W 3 0705 | KNNR-W 3 0705 | Naprawa różnych elementów metalowych | 2
KNNR-W 3 / KNNR-W 3 07 / KNNR-W 3 0707 | KNNR-W 3 0707 | Osłony na grzejniki | 2
KNNR-W 3 / KNNR-W 3 08 | KNNR-W 3 08 | ( Rozdział 08 ) * Remonty podłóg, posadzek i wykładzin | 1
KNNR-W 3 / KNNR-W 3 08 / KNNR-W 3 0801 | KNNR-W 3 0801 | Rozebranie posadzki | 2
KNNR-W 3 / KNNR-W 3 08 / KNNR-W 3 0802 | KNNR-W 3 0802 | Naprawa posadzki o grub. z cegły pełnej lub klinkierowej na zaprawie cementowej | 2
KNNR-W 3 / KNNR-W 3 08 / KNNR-W 3 0803 | KNNR-W 3 0803 | Remont posadzki cementowej i lastrykowej | 2
KNNR-W 3 / KNNR-W 3 08 / KNNR-W 3 0804 | KNNR-W 3 0804 | Remont posadzek z płytek z kamieni sztucznych | 2
KNNR-W 3 / KNNR-W 3 08 / KNNR-W 3 0805 | KNNR-W 3 0805 | Remont posadzek z tworzyw sztucznych | 2
KNNR-W 3 / KNNR-W 3 08 / KNNR-W 3 0806 | KNNR-W 3 0806 | Remont podłóg z desek posadzki z deszczułek | 2
KNNR-W 3 / KNNR-W 3 08 / KNNR-W 3 0807 | KNNR-W 3 0807 | Roboty wykończeniowe posadzek z deszczułek | 2
KNNR-W 3 / KNNR-W 3 08 / KNNR-W 3 0808 | KNNR-W 3 0808 | Szlifowanie ręczne pastowanie i froterowanie posadzek lastrykowych | 2
KNNR-W 3 / KNNR-W 3 08 / KNNR-W 3 0809 | KNNR-W 3 0809 | Wyrównywanie podłoży betonowych | 2
KNNR-W 3 / KNNR-W 3 09 | KNNR-W 3 09 | ( Rozdział 09 ) * Roboty zduńskie | 1
KNNR-W 3 / KNNR-W 3 09 / KNNR-W 3 0901 | KNNR-W 3 0901 | Rozbiórka pieców i trzonów kuchennych | 2
KNNR-W 3 / KNNR-W 3 09 / KNNR-W 3 0902 | KNNR-W 3 0902 | Przestawienie i naprawa pieców licowanych kaflami fazowanymi | 2
KNNR-W 3 / KNNR-W 3 09 / KNNR-W 3 0903 | KNNR-W 3 0903 | Przestawienie i naprawa trzonów kuchennych licowanych kaflami znormalizowanymi | 2
KNNR-W 3 / KNNR-W 3 09 / KNNR-W 3 0904 | KNNR-W 3 0904 | Przemurowanie i naprawa główna trzonów kotłowych | 2
KNNR-W 3 / KNNR-W 3 09 / KNNR-W 3 0905 | KNNR-W 3 0905 | Drobne naprawy elementów pieców | 2
KNNR-W 3 / KNNR-W 3 09 / KNNR-W 3 0906 | KNNR-W 3 0906 | Wymiana osprzętu w piecach i trzonach kuchennych | 2
KNNR-W 3 / KNNR-W 3 09 / KNNR-W 3 0907 | KNNR-W 3 0907 | Piece i kominki | 2
KNNR-W 3 / KNNR-W 3 10 | KNNR-W 3 10 | ( Rozdział 10 ) * Roboty malarskie | 1
KNNR-W 3 / KNNR-W 3 10 / KNNR-W 3 1002 | KNNR-W 3 1002 | Malowanie farbami klejowymi starych tynków wewnętrznych | 2
KNNR-W 3 / KNNR-W 3 10 / KNNR-W 3 1003 | KNNR-W 3 1003 | Malowanie farbami emulsyjnymi starych tynków | 2
KNNR-W 3 / KNNR-W 3 10 / KNNR-W 3 1004 | KNNR-W 3 1004 | Malowanie farbami olejnymi starych tynków wewnętrznych | 2
KNNR-W 3 / KNNR-W 3 10 / KNNR-W 3 1005 | KNNR-W 3 1005 | Ługowanie farby olejnej z tynków | 2
KNNR-W 3 / KNNR-W 3 10 / KNNR-W 3 1006 | KNNR-W 3 1006 | Malowanie tynków zewnętrznych | 2
KNNR-W 3 / KNNR-W 3 10 / KNNR-W 3 1007 | KNNR-W 3 1007 | Malowanie farbą olejną uprzednio malowanej stolarki | 2
KNNR-W 3 / KNNR-W 3 10 / KNNR-W 3 1008 | KNNR-W 3 1008 | Opalanie farby olejnej z powierzchni drewnianych i metalowych | 2
KNNR-W 3 / KNNR-W 3 10 / KNNR-W 3 1009 | KNNR-W 3 1009 | Malowanie farbą olejną elementów metalowych | 2
KNNR-W 3 / KNNR-W 3 10 / KNNR-W 3 1010 | KNNR-W 3 1010 | Malowanie konstrukcji betonowych lakierem i emalią chlorokauczukową emalią poliwinylową | 2
KNNR-W 3 / KNNR-W 3 10 / KNNR-W 3 1011 | KNNR-W 3 1011 | Lakierowanie powierzchni drewnianych i metalowych | 2
KNNR-W 3 / KNNR-W 3 10 / KNNR-W 3 1012 | KNNR-W 3 1012 | Tapetowanie ścian | 2
KNNR-W 3 / KNNR-W 3 10 / KNNR-W 3 1014 | KNNR-W 3 1014 | Mycie po robotach malarskich | 2
KNNR-W 3 / KNNR-W 3 11 | KNNR-W 3 11 | ( Rozdział 11 ) * Roboty szklarskie | 1
KNNR-W 3 / KNNR-W 3 11 / KNNR-W 3 1101 | KNNR-W 3 1101 | Rozszklenie otworów okiennych lub drzwiowych | 2
KNNR-W 3 / KNNR-W 3 11 / KNNR-W 3 1102 | KNNR-W 3 1102 | Szklenie ram okiennych lub drzwiowych drewnianych zdejmowanych pojedynczych | 2
KNNR-W 3 / KNNR-W 3 11 / KNNR-W 3 1103 | KNNR-W 3 1103 | Szklenie ram okiennych lub drzwiowych drewnianych zdejmowanych zespolonych | 2
KNNR-W 3 / KNNR-W 3 11 / KNNR-W 3 1104 | KNNR-W 3 1104 | Szklenie ram okiennych lub drzwiowych metalowych zdejmowanych na kit podwójny | 2
KNNR-W 3 / KNNR-W 3 11 / KNNR-W 3 1105 | KNNR-W 3 1105 | Szklenie ram okiennych lub drzwiowych metalowych zdejmowanych na listwy z podkitowaniem | 2
KNNR-W 3 / KNNR-W 3 11 / KNNR-W 3 1106 | KNNR-W 3 1106 | Uzupełnienie okitowania istniejących szyb o powierzchni [..] m2 w ramach drewnianych, metalowych | 2
KNNR-W 3 / KNNR-W 3 11 / KNNR-W 3 1107 | KNNR-W 3 1107 | Wymiana szyb zespolonych w stolarce okiennej | 2
KNNR-W 3 / KNNR-W 3 12 | KNNR-W 3 12 | ( Rozdział 12 ) * Roboty renowacyjne elewacji | 1
KNNR-W 3 / KNNR-W 3 12 / KNNR-W 3 1201 | KNNR-W 3 1201 | Oczyszczenie ścierne murów z cegły, oczyszczenie spoin | 2
KNNR-W 3 / KNNR-W 3 12 / KNNR-W 3 1202 | KNNR-W 3 1202 | Barwienie cegieł wbudowanych w elewację budynku | 2
KNNR-W 3 / KNNR-W 3 12 / KNNR-W 3 1203 | KNNR-W 3 1203 | Akrylowe tynki dekoracyjne typu ATLAS | 2
KNNR-W 3 / KNNR-W 3 12 / KNNR-W 3 1204 | KNNR-W 3 1204 | Zmywanie powierzchni ścian zmywaczami "Graffinet" | 2
KNNR-W 3 / KNNR-W 3 12 / KNNR-W 3 1205 | KNNR-W 3 1205 | Zabezpieczenie powierzchni ścian przeciw "graffiti", wykonanie powłok gruntujących | 2
KNNR-W 3 / KNNR-W 3 12 / KNNR-W 3 1206 | KNNR-W 3 1206 | Zabezpieczenie powierzchni ścian przeciw "graffiti", nakładanie lakierów nawierzchniowych | 2
KNNR-W 3 / KNNR-W 3 12 / KNNR-W 3 1207 | KNNR-W 3 1207 | Tynk renowacyjny związany cementem i wapnem, wykazujący przyczepność do lekkich i porowatych materiałów wypełniających pochłaniających sole, nieprzepuszczalny dla wody, termoizolacyjny | 2
KNNR-W 3 / KNNR-W 3 12 / KNNR-W 3 1208 | KNNR-W 3 1208 | Mycie ścian wodą | 2
KNNR-W 3 / KNNR-W 3 13 | KNNR-W 3 13 | ( Rozdział 13 ) * Roboty kamieniarskie | 1
KNNR-W 3 / KNNR-W 3 13 / KNNR-W 3 1301 | KNNR-W 3 1301 | Rozbiórka okładzin ścian słupów i pilastrów | 2
KNNR-W 3 / KNNR-W 3 13 / KNNR-W 3 1302 | KNNR-W 3 1302 | Reperacja okładziny z elementów kamiennych stopni schodowych | 2
KNNR-W 3 / KNNR-W 3 13 / KNNR-W 3 1303 | KNNR-W 3 1303 | Reperacja okładziny z kamienia słupów i kolumn o pow. do 1.0 m2 w jednym miejscu | 2
KNNR-W 3 / KNNR-W 3 13 / KNNR-W 3 1304 | KNNR-W 3 1304 | Reperacja okładziny z kamienia gzymsów, pasów, nakryw, obramowań otworów i podokienników o dł. do 1,0 m w jednym miejscu | 2
KNNR-W 3 / KNNR-W 3 13 / KNNR-W 3 1305 | KNNR-W 3 1305 | Naprawa okładziny kamiennej ścian i pilastrów wewnętrznych o pow. do 1,0 m2 w jednym miejscu o obwodzie elementu do 8 m/m2 | 2
KNNR-W 3 / KNNR-W 3 13 / KNNR-W 3 1306 | KNNR-W 3 1306 | Reperacja okładziny kamiennej cokołów, ścian i pilastrów zewnętrznych | 2
KNNR-W 3 / KNNR-W 3 13 / KNNR-W 3 1307 | KNNR-W 3 1307 | Reperacja posadzki kamiennej o pow. do 1,0 m2 w jednym miejscu | 2
KNNR-W 3 / KNNR-W 3 13 / KNNR-W 3 1308 | KNNR-W 3 1308 | Reperacja posadzki z kamienia łamanego o pow. do 3,0 m2 | 2
KNNR-W 3 / KNNR-W 3 14 | KNNR-W 3 14 | ( Rozdział 14 ) * Roboty izolacyjne i odgrzybieniowe starych murów | 1
KNNR-W 3 / KNNR-W 3 14 / KNNR-W 3 1401 | KNNR-W 3 1401 | Izolowanie ścian kwasem krzemowym - "Isolit" | 2
KNNR-W 3 / KNNR-W 3 14 / KNNR-W 3 1402 | KNNR-W 3 1402 | Uszczelnianie przecieków wody przez spoiny, otwory, rysy, gniazda żwiru w betonie "Isolitem" | 2
KNNR-W 3 / KNNR-W 3 14 / KNNR-W 3 1403 | KNNR-W 3 1403 | Izolowanie cieplne wewnętrzne ścian po zabezpieczeniu ich środkiem "Isolit" - przeciwko zagrzybieniu muru, tworzeniu się pleśni oraz kondensatu pary wodnej | 2
KNNR-W 3 / KNNR-W 3 14 / KNNR-W 3 1404 | KNNR-W 3 1404 | Wstępne beziniekcyjne uszczelnianie betonu przez krystalizację | 2
KNNR-W 3 / KNNR-W 3 14 / KNNR-W 3 1405 | KNNR-W 3 1405 | Uszczelnianie spoin posadzek ułożonych z kamieni sztucznych na balkonach lub tarasach oraz stropach betonowych m2 | 2
KNNR-W 3 / KNNR-W 3 14 / KNNR-W 3 1406 | KNNR-W 3 1406 | Sztywne powłoki wodochronne na powierzchniach betonowych i murowych wewnątrz lub zewnątrz budynku | 2
KNNR-W 3 / KNNR-W 3 14 / KNNR-W 3 1407 | KNNR-W 3 1407 | Wewnętrzne uszczelnienia piwnic | 2
KNNR-W 3 / KNNR-W 3 14 / KNNR-W 3 1408 | KNNR-W 3 1408 | Powłoki uszczelniające beton powierzchniowo i strukturalnie | 2
KNNR-W 3 / KNNR-W 3 14 / KNNR-W 3 1409 | KNNR-W 3 1409 | Uszczelnienie przed wodą nie będącą pod ciśnieniem pomieszczeń użytkowanych gospodarczo | 2
KNNR-W 3 / KNNR-W 3 14 / KNNR-W 3 1410 | KNNR-W 3 1410 | Uszczelnianie standardowe piwnic budynków przed wilgocią gruntową | 2
KNNR-W 3 / KNNR-W 3 14 / KNNR-W 3 1411 | KNNR-W 3 1411 | Ochrona murów przed wilgocią wstępującą i przed wykwitami soli | 2
KNR 2-15/GEBERIT | KNR 2-15/GEBERIT | Instalacje wewnętrzne sanitarne systemu GEBERIT | 0
KNR 2-15/GEBERIT / KNR 2-15/GEBERIT 01 | KNR 2-15/GEBERIT 01 | ( Rozdział 01 ) * Systemy instalacyjne | 1
KNR 2-15/GEBERIT / KNR 2-15/GEBERIT 01 / KNR 2-15/GEBERIT 0101 | KNR 2-15/GEBERIT 0101 | Elementy montażowe Geberit Kombifix | 2
KNR 2-15/GEBERIT / KNR 2-15/GEBERIT 01 / KNR 2-15/GEBERIT 0102 | KNR 2-15/GEBERIT 0102 | Elementy montażowe Geberit Unifix | 2
KNR 2-15/GEBERIT / KNR 2-15/GEBERIT 01 / KNR 2-15/GEBERIT 0103 | KNR 2-15/GEBERIT 0103 | Elementy montażowe Geberit Unifix System | 2
KNR 2-15/GEBERIT / KNR 2-15/GEBERIT 01 / KNR 2-15/GEBERIT 0104 | KNR 2-15/GEBERIT 0104 | Urządzenia sanitarne na elemencie montażowym | 2
KNR 2-15/GEBERIT / KNR 2-15/GEBERIT 01 / KNR 2-15/GEBERIT 0105 | KNR 2-15/GEBERIT 0105 | Przyciski do spłuczek podtynkowych | 2
KNR 2-15/GEBERIT / KNR 2-15/GEBERIT 02 | KNR 2-15/GEBERIT 02 | ( Rozdział 02 ) * Systemy spłukujące | 1
KNR 2-15/GEBERIT / KNR 2-15/GEBERIT 02 / KNR 2-15/GEBERIT 0201 | KNR 2-15/GEBERIT 0201 | Baterie umywalkowe | 2
KNR 2-15/GEBERIT / KNR 2-15/GEBERIT 02 / KNR 2-15/GEBERIT 0202 | KNR 2-15/GEBERIT 0202 | Armatura spłukująca miski ustępowe | 2
KNR 2-15/GEBERIT / KNR 2-15/GEBERIT 02 / KNR 2-15/GEBERIT 0203 | KNR 2-15/GEBERIT 0203 | Armatura spłukująca pisuary | 2
KNR 2-15/GEBERIT / KNR 2-15/GEBERIT 03 | KNR 2-15/GEBERIT 03 | ( Rozdział 03 ) * Systemy kanalizacyjne | 1
KNR 2-15/GEBERIT / KNR 2-15/GEBERIT 03 / KNR 2-15/GEBERIT 0301 | KNR 2-15/GEBERIT 0301 | Rurociągi polietylenowe Geberit HDPE kanalizacyjne o śr. zewn. [..] mm o połączeniach zgrzewanych w gotowych wykopach | 2
KNR 2-15/GEBERIT / KNR 2-15/GEBERIT 03 / KNR 2-15/GEBERIT 0302 | KNR 2-15/GEBERIT 0302 | Rurociągi polietylenowe Geberit HDPE kanalizacyjne o śr. zewn. [..] mm o połączeniach zgrzewanych do zabetonowania | 2
KNR 2-15/GEBERIT / KNR 2-15/GEBERIT 03 / KNR 2-15/GEBERIT 0303 | KNR 2-15/GEBERIT 0303 | Rurociągi polietylenowe Geberit HDPE kanalizacyjne o śr. zewn. [..] mm o połączeniach zgrzewanych na ścianach budynków | 2
KNR 2-15/GEBERIT / KNR 2-15/GEBERIT 03 / KNR 2-15/GEBERIT 0304 | KNR 2-15/GEBERIT 0304 | Kształtki polietylenowe Geberit HDPE kanalizacyjne o śr. zewn. [..] mm o połączeniach zgrzewanych | 2
KNR 2-15/GEBERIT / KNR 2-15/GEBERIT 03 / KNR 2-15/GEBERIT 0305 | KNR 2-15/GEBERIT 0305 | Czyszczaki polietylenowe Geberit HDPE o śr. zewn. [..] mm | 2
KNR 2-15/GEBERIT / KNR 2-15/GEBERIT 03 / KNR 2-15/GEBERIT 0306 | KNR 2-15/GEBERIT 0306 | Wpusty polietylenowe o śr. zewn. [..] mm | 2
KNR 2-15/GEBERIT / KNR 2-15/GEBERIT 03 / KNR 2-15/GEBERIT 0307 | KNR 2-15/GEBERIT 0307 | Syfony polietylenowe Geberit HDPE | 2
KNR 2-15/GEBERIT / KNR 2-15/GEBERIT 03 / KNR 2-15/GEBERIT 0308 | KNR 2-15/GEBERIT 0308 | Połączenia kielichami polietylenowymi Geberit HDPE | 2
KNR 2-15/GEBERIT / KNR 2-15/GEBERIT 03 / KNR 2-15/GEBERIT 0309 | KNR 2-15/GEBERIT 0309 | Połączenia kielichami kompensacyjnymi polietylenowymi Geberit HDPE | 2
KNR 2-15/GEBERIT / KNR 2-15/GEBERIT 03 / KNR 2-15/GEBERIT 0310 | KNR 2-15/GEBERIT 0310 | Połączenia śrubunkami polietylenowymi Geberit HDPE | 2
KNR 2-15/GEBERIT / KNR 2-15/GEBERIT 03 / KNR 2-15/GEBERIT 0311 | KNR 2-15/GEBERIT 0311 | Połączenia kołnierzowe rurociągów polietylenowych Geberit HDPE | 2
KNR 2-15/GEBERIT / KNR 2-15/GEBERIT 03 / KNR 2-15/GEBERIT 0312 | KNR 2-15/GEBERIT 0312 | Połączenia elektromufami lub termomufami polietylenowymi Geberit HDPE | 2
KNR 2-15/GEBERIT / KNR 2-15/GEBERIT 03 / KNR 2-15/GEBERIT 0313 | KNR 2-15/GEBERIT 0313 | Połączenia mufami termokurczliwymi polietylenowymi Geberit HDPE | 2
KNR 2-15/GEBERIT / KNR 2-15/GEBERIT 03 / KNR 2-15/GEBERIT 0314 | KNR 2-15/GEBERIT 0314 | Połączenia rurociągów polietylenowych Geberit HDPE z żeliwem lub kamionką | 2
KNR 2-15/GEBERIT / KNR 2-15/GEBERIT 03 / KNR 2-15/GEBERIT 0315 | KNR 2-15/GEBERIT 0315 | Punkty stałe na rurociągach polietylenowych Geberit HDPE | 2
KNR 2-15/GEBERIT / KNR 2-15/GEBERIT 03 / KNR 2-15/GEBERIT 0316 | KNR 2-15/GEBERIT 0316 | Przejścia szczelne Geberit | 2
KNR 2-15/GEBERIT / KNR 2-15/GEBERIT 03 / KNR 2-15/GEBERIT 0317 | KNR 2-15/GEBERIT 0317 | Przegrody ogniowe Geberit | 2
KNR 2-15/GEBERIT / KNR 2-15/GEBERIT 04 | KNR 2-15/GEBERIT 04 | ( Rozdział 04 ) * Systemy podciśnieniowego odwadniania dachów - Geberit Pluvia | 1
KNR 2-15/GEBERIT / KNR 2-15/GEBERIT 04 / KNR 2-15/GEBERIT 0401 | KNR 2-15/GEBERIT 0401 | Rurociągi polietylenowe Geberit HDPE kanalizacyjne o połączeniach zgrzewanych na ścianach budynków w systemie Geberit Pluvia | 2
KNR 2-15/GEBERIT / KNR 2-15/GEBERIT 04 / KNR 2-15/GEBERIT 0402 | KNR 2-15/GEBERIT 0402 | Rurociągi polietylenowe Geberit HDPE kanalizacyjne o połączeniach zgrzewanych na podwieszeniach w systemie Geberit Pluvia | 2
KNR 2-15/GEBERIT / KNR 2-15/GEBERIT 04 / KNR 2-15/GEBERIT 0403 | KNR 2-15/GEBERIT 0403 | Kształtki polietylenowe Geberit HDPE kanalizacyjne o połączeniach zgrzewanych w systemie Geberit Pluvia | 2
KNR 2-15/GEBERIT / KNR 2-15/GEBERIT 04 / KNR 2-15/GEBERIT 0404 | KNR 2-15/GEBERIT 0404 | Połączenia kielichami kompensacyjnymi polietylenowymi Geberit HDPE w systemie Geberit Pluvia | 2
KNR 2-15/GEBERIT / KNR 2-15/GEBERIT 04 / KNR 2-15/GEBERIT 0405 | KNR 2-15/GEBERIT 0405 | Wpusty dachowe Geberit Pluvia | 2
KNR 2-15/GEBERIT / KNR 2-15/GEBERIT 04 / KNR 2-15/GEBERIT 0406 | KNR 2-15/GEBERIT 0406 | Połączenia elektromufami lub termomufami polietylenowymi Geberit HDPE w systemie Geberit Pluvia | 2
KNR 2-15/GEBERIT / KNR 2-15/GEBERIT 05 | KNR 2-15/GEBERIT 05 | ( Rozdział 05 ) * Izolacja systemów kanalizacyjnych | 1
KNR 2-15/GEBERIT / KNR 2-15/GEBERIT 05 / KNR 2-15/GEBERIT 0501 | KNR 2-15/GEBERIT 0501 | Izolacja matami Geberit Isol rur HDPE o śr. zewn. [..] mm | 2
KNR 2-15/GEBERIT / KNR 2-15/GEBERIT 05 / KNR 2-15/GEBERIT 0502 | KNR 2-15/GEBERIT 0502 | Izolacja matami Geberit Isol kształtek HDPE o śr. zewn. [..] mm | 2
KNR 2-15/GEBERIT / KNR 2-15/GEBERIT 06 | KNR 2-15/GEBERIT 06 | ( Rozdział 06 ) * System wodociągowy Geberit Mepla | 1
KNR 2-15/GEBERIT / KNR 2-15/GEBERIT 06 / KNR 2-15/GEBERIT 0601 | KNR 2-15/GEBERIT 0601 | Rurociągi z rur warstwowych Geberit Mepla | 2
KNR 2-15/GEBERIT / KNR 2-15/GEBERIT 06 / KNR 2-15/GEBERIT 0602 | KNR 2-15/GEBERIT 0602 | Łączniki Geberit Mepla o śr. [..] mm | 2
KNR 7-28 | KNR 7-28 | Roboty budowlane przy montażu maszyn i urządzeń | 0
KNR 7-28 / KNR 7-28 01 | KNR 7-28 01 | ( Rozdział 01 ) * Przebudowa fundamentów i umocowanie maszyn | 1
KNR 7-28 / KNR 7-28 01 / KNR 7-28 0101 | KNR 7-28 0101 | Rozbiórka skucie warstwy fundamentów | 2
KNR 7-28 / KNR 7-28 01 / KNR 7-28 0102 | KNR 7-28 0102 | Domurowanie dobetonowanie wyrównanie powierzchni fundamentów | 2
KNR 7-28 / KNR 7-28 01 / KNR 7-28 0103 | KNR 7-28 0103 | Wykucie otworów o powierzchni do 0.05 m2 na śruby w fundamentach o głębokości do cm | 2
KNR 7-28 / KNR 7-28 01 / KNR 7-28 0104 | KNR 7-28 0104 | Osadzenie śrub fundamentowych w gotowych otworach o głębokości do cm - | 2
KNR 7-28 / KNR 7-28 01 / KNR 7-28 0105 | KNR 7-28 0105 | Zalanie otworów kotwicznych o głębokości do przestrzeni podmaszynowej o powierzchni m2 | 2
KNR 7-28 / KNR 7-28 02 | KNR 7-28 02 | ( Rozdział 02 ) * Roboty murarskie i betonowe | 1
KNR 7-28 / KNR 7-28 02 / KNR 7-28 0201 | KNR 7-28 0201 | Wykucie otworu do transportu maszyn w ścianie o grubości ceg. | 2
KNR 7-28 / KNR 7-28 02 / KNR 7-28 0202 | KNR 7-28 0202 | Wyjęcie ościeżnic z ponownym osadzeniem | 2
KNR 7-28 / KNR 7-28 02 / KNR 7-28 0203 | KNR 7-28 0203 | Przebicie otworów dla przewodów instalacyjnych o średnicy do mm w ścianach murowanych o grubości ceg. | 2
KNR 7-28 / KNR 7-28 02 / KNR 7-28 0204 | KNR 7-28 0204 | Przebicie otworów dla przewodów instalacyjnych o średnicy do mm w ścianach betonowych o grubości do cm | 2
KNR 7-28 / KNR 7-28 02 / KNR 7-28 0205 | KNR 7-28 0205 | Przebicie otworów o powierzchni m2 dla przewodów klimatyzacyjnych w ścianach murowanych o grubości ceg. | 2
KNR 7-28 / KNR 7-28 02 / KNR 7-28 0206 | KNR 7-28 0206 | Przebicie otworów o pow. m2 dla przewodów klimatyzacyjnych w ścianach betonowych o grubości do cm | 2
KNR 7-28 / KNR 7-28 02 / KNR 7-28 0207 | KNR 7-28 0207 | Przebicie otworów w stropach dla przewodów instalacyjnych o śr. mm | 2
KNR 7-28 / KNR 7-28 02 / KNR 7-28 0208 | KNR 7-28 0208 | Przebicie w dachu otworów o powierzchni do 0.1 m2 - konstrukcja stropu - grubość stropu mm | 2
KNR 7-28 / KNR 7-28 02 / KNR 7-28 0209 | KNR 7-28 0209 | Wykucie bruzd o przekroju cm2 w | 2
KNR 7-28 / KNR 7-28 02 / KNR 7-28 0210 | KNR 7-28 0210 | Roboty pomocnicze przy montażu dźwigów towarowo-osobowych | 2
KNR 7-28 / KNR 7-28 02 / KNR 7-28 0211 | KNR 7-28 0211 | Osadzenie w gotowych otworach drobnych konstrukcji | 2
KNR 7-28 / KNR 7-28 03 | KNR 7-28 03 | ( Rozdział 03 ) * Roboty wykończeniowe | 1
KNR 7-28 / KNR 7-28 03 / KNR 7-28 0305 | KNR 7-28 0305 | Naprawa tynków w pomieszczeniach o powierzchni tynkowanej m2 Przetarcie tynków | 2
KNR 7-28 / KNR 7-28 03 / KNR 7-28 0301 | KNR 7-28 0301 | Rozebranie posadzek podłoża | 2
KNR 7-28 / KNR 7-28 03 / KNR 7-28 0302 | KNR 7-28 0302 | Uzupełnienie posadzek podłoża podłóg | 2
KNR 7-28 / KNR 7-28 03 / KNR 7-28 0303 | KNR 7-28 0303 | Uzupełnienie posadzek z płytek z cegły klinkierowej na | 2
KNR 7-28 / KNR 7-28 03 / KNR 7-28 0304 | KNR 7-28 0304 | Uzupełnienie listew cokolików | 2
KNR 7-28 / KNR 7-28 03 / KNR 7-28 0306 | KNR 7-28 0306 | Malowanie tynków miniowanie malowanie farba olejna elementów metalowych o pow. | 2
KNR INSTAL | KNR INSTAL | Instalacje wodociągowe, gazowe i centralnego ogrzewania z rur miedzianych | 0
KNR INSTAL / KNR INSTAL 01 | KNR INSTAL 01 | ( Rozdział 01 ) * Instalacje wodociągowe | 1
KNR INSTAL / KNR INSTAL 01 / KNR INSTAL 0101 | KNR INSTAL 0101 | Rurociągi miedziane lutowane , na ścianach w budynkach mieszkalnych | 2
KNR INSTAL / KNR INSTAL 01 / KNR INSTAL 0102 | KNR INSTAL 0102 | Rurociągi miedziane lutowane , na ścianach w budynkach niemieszkalnych | 2
KNR INSTAL / KNR INSTAL 01 / KNR INSTAL 0103 | KNR INSTAL 0103 | Kompensatory U-kształtowe gładkie z rur miedzianych | 2
KNR INSTAL / KNR INSTAL 01 / KNR INSTAL 0104 | KNR INSTAL 0104 | Punkty stałe do rur miedzianych | 2
KNR INSTAL / KNR INSTAL 01 / KNR INSTAL 0105 | KNR INSTAL 0105 | Podejście dopływowe do zaworów czerpalnych hydrantu płuczek ustępowych | 2
KNR INSTAL / KNR INSTAL 01 / KNR INSTAL 0106 | KNR INSTAL 0106 | Podejście obustronne do wodomierza skrzydełkowego | 2
KNR INSTAL / KNR INSTAL 01 / KNR INSTAL 0107 | KNR INSTAL 0107 | Podejście do pionu wodociągowego i grzejnika wody przepływowej | 2
KNR INSTAL / KNR INSTAL 01 / KNR INSTAL 0108 | KNR INSTAL 0108 | Płukanie i próba szczelności instalacji wodociągowej | 2
KNR INSTAL / KNR INSTAL 01 / KNR INSTAL 0109 | KNR INSTAL 0109 | Zawór przelotowy i zwrotny wodociągowy gwintowany | 2
KNR INSTAL / KNR INSTAL 01 / KNR INSTAL 0110 | KNR INSTAL 0110 | Wodomierz skrzydełkowy | 2
KNR INSTAL / KNR INSTAL 01 / KNR INSTAL 0111 | KNR INSTAL 0111 | Filtr osadnikowy siatkowy | 2
KNR INSTAL / KNR INSTAL 02 | KNR INSTAL 02 | ( Rozdział 02 ) * Instalacje gazowe | 1
KNR INSTAL / KNR INSTAL 02 / KNR INSTAL 0201 | KNR INSTAL 0201 | Rurociągi gazowe miedziane lutowane na ścianach w budynkach mieszkalnych | 2
KNR INSTAL / KNR INSTAL 02 / KNR INSTAL 0202 | KNR INSTAL 0202 | Rurociągi gazowe miedziane lutowane na ścianach w budynkach niemieszkalnych | 2
KNR INSTAL / KNR INSTAL 02 / KNR INSTAL 0203 | KNR INSTAL 0203 | Podejście do odbiorników gazowych | 2
KNR INSTAL / KNR INSTAL 02 / KNR INSTAL 0204 | KNR INSTAL 0204 | Podejście obustronne do gazomierza | 2
KNR INSTAL / KNR INSTAL 02 / KNR INSTAL 0205 | KNR INSTAL 0205 | Próba szczelności instalacji gazowej na ciśnienie | 2
KNR INSTAL / KNR INSTAL 02 / KNR INSTAL 0206 | KNR INSTAL 0206 | Zawór lub kurek gazowy | 2
KNR INSTAL / KNR INSTAL 03 | KNR INSTAL 03 | ( Rozdział 03 ) * Instalacje centralnego ogrzewania | 1
KNR INSTAL / KNR INSTAL 03 / KNR INSTAL 0301 | KNR INSTAL 0301 | Rurociągi c.o. miedziane lutowane na ścianach | 2
KNR INSTAL / KNR INSTAL 03 / KNR INSTAL 0302 | KNR INSTAL 0302 | Kompensator U-kształtowy z kolan i rur miedzianych w instalacji c.o. | 2
KNR INSTAL / KNR INSTAL 03 / KNR INSTAL 0303 | KNR INSTAL 0303 | Kompensator mieszkowy w instalacji c.o. | 2
KNR INSTAL / KNR INSTAL 03 / KNR INSTAL 0304 | KNR INSTAL 0304 | Podejście do pionu c.o. | 2
KNR INSTAL / KNR INSTAL 03 / KNR INSTAL 0305 | KNR INSTAL 0305 | Rury przyłączne do grzejnika c.o. | 2
KNR INSTAL / KNR INSTAL 03 / KNR INSTAL 0306 | KNR INSTAL 0306 | Podejście do pompy cyrkulacyjnej | 2
KNR INSTAL / KNR INSTAL 03 / KNR INSTAL 0307 | KNR INSTAL 0307 | Płukanie , próba szczelności i regulacja instalacji c.o. | 2
KNR INSTAL / KNR INSTAL 03 / KNR INSTAL 0308 | KNR INSTAL 0308 | Zawory przelotowe lub zwrotne gwintowane w instalacji c.o. | 2
KNR INSTAL / KNR INSTAL 03 / KNR INSTAL 0309 | KNR INSTAL 0309 | Zawór do regulacji c.o. i odpowietrznik automatyczny do instalacji c.o. | 2
KNR INSTAL / KNR INSTAL 03 / KNR INSTAL 0310 | KNR INSTAL 0310 | Zawory przelotowe kołnierzowe w instalacji c.o. | 2
KNR INSTAL / KNR INSTAL 03 / KNR INSTAL 0311 | KNR INSTAL 0311 | Naczynie wzbiorcze przeponowe | 2
KNR INSTAL / KNR INSTAL 04 | KNR INSTAL 04 | ( Rozdział 04 ) * Elementy instalacji | 1
KNR INSTAL / KNR INSTAL 04 / KNR INSTAL 0401 | KNR INSTAL 0401 | Rurociągi miedziane na ścianach | 2
KNR INSTAL / KNR INSTAL 04 / KNR INSTAL 0402 | KNR INSTAL 0402 | Złączki kielichowe miedziane - lutowanie miękkie | 2
KNR INSTAL / KNR INSTAL 04 / KNR INSTAL 0403 | KNR INSTAL 0403 | Trójniki kielichowe miedziane - lutowanie miękkie | 2
KNR INSTAL / KNR INSTAL 04 / KNR INSTAL 0404 | KNR INSTAL 0404 | Złączki kielichowe miedziane - lutowanie twarde | 2
KNR INSTAL / KNR INSTAL 04 / KNR INSTAL 0405 | KNR INSTAL 0405 | Trójniki kielichowe miedziane - lutowanie twarde | 2
KNR INSTAL / KNR INSTAL 04 / KNR INSTAL 0406 | KNR INSTAL 0406 | Połączenia gwintowane przejściowe do rur miedzianych | 2
KNR INSTAL / KNR INSTAL 04 / KNR INSTAL 0407 | KNR INSTAL 0407 | Połączenia kołnierzowe do rur miedzianych | 2
KNR INSTAL / KNR INSTAL 04 / KNR INSTAL 0408 | KNR INSTAL 0408 | Rurociągi miedziane o połączeniach zaciskowych rozłącznych | 2
KNR INSTAL / KNR INSTAL 04 / KNR INSTAL 0409 | KNR INSTAL 0409 | Złączki zaciskowe rozłączne do rur miedzianych | 2
KNR INSTAL / KNR INSTAL 04 / KNR INSTAL 0410 | KNR INSTAL 0410 | Trójniki zaciskowe rozłączne do rur miedzianych | 2
KNR INSTAL / KNR INSTAL 04 / KNR INSTAL 0411 | KNR INSTAL 0411 | Rozdzielacz z rur miedzianych do pomp i wymienników | 2
TZKNBK I | TZKNBK I | Roboty transportu wewnętrznego | 0
TZKNBK I / TZKNBK I 01 | TZKNBK I 01 | ( Tablica 01 ) * Przenoszenie w nosiłkach dachówek, gąsiorów, luksferów, gontu | 1
TZKNBK I / TZKNBK I 01 / TZKNBK I 0106 | TZKNBK I 0106 | Przenoszenie w nosiłkach gontów | 2
TZKNBK I / TZKNBK I 01 / TZKNBK I 0105 | TZKNBK I 0105 | Przenoszenie w nosiłkach luksferów | 2
TZKNBK I / TZKNBK I 01 / TZKNBK I 0101 | TZKNBK I 0101 | Przenoszenie w nosiłkach dachówki ceramicznej | 2
TZKNBK I / TZKNBK I 01 / TZKNBK I 0102 | TZKNBK I 0102 | Przenoszenie w nosiłkach dachówki zakładkowej | 2
TZKNBK I / TZKNBK I 01 / TZKNBK I 0103 | TZKNBK I 0103 | Przenoszenie w nosiłkach dachówki holenderskiej | 2
TZKNBK I / TZKNBK I 01 / TZKNBK I 0104 | TZKNBK I 0104 | Przenoszenie w nosiłkach gąsiorów ceramicznych | 2
TZKNBK I / TZKNBK I 02 | TZKNBK I 02 | ( Tablica 02 ) * Przenoszenie w nosiłkach cegły | 1
TZKNBK I / TZKNBK I 02 / TZKNBK I 0201 | TZKNBK I 0201 | Przenoszenie w nosiłkach cegły dziurawki | 2
TZKNBK I / TZKNBK I 02 / TZKNBK I 0202 | TZKNBK I 0202 | Przenoszenie w nosiłkach cegły ceramicznej pełnej wapienno-piaskowej i szamotowej | 2
TZKNBK I / TZKNBK I 02 / TZKNBK I 0203 | TZKNBK I 0203 | Przenoszenie w nosiłkach cegły cementowej i klinkierowej | 2
TZKNBK I / TZKNBK I 02 / TZKNBK I 0204 | TZKNBK I 0204 | Przenoszenie w nosiłkach cegły gotyckiej | 2
TZKNBK I / TZKNBK I 03 | TZKNBK I 03 | ( Tablica 03 ) * Przenoszenie w nosiłkach ładunków sypkich | 1
TZKNBK I / TZKNBK I 03 / TZKNBK I 0301 | TZKNBK I 0301 | Przenoszenie w nosiłkach cementu, gipsu i wapna | 2
TZKNBK I / TZKNBK I 03 / TZKNBK I 0302 | TZKNBK I 0302 | Przenoszenie w nosiłkach gliny | 2
TZKNBK I / TZKNBK I 03 / TZKNBK I 0303 | TZKNBK I 0303 | Przenoszenie w nosiłkach gruzu budowlanego | 2
TZKNBK I / TZKNBK I 03 / TZKNBK I 0304 | TZKNBK I 0304 | Przenoszenie w nosiłkach koksu | 2
TZKNBK I / TZKNBK I 03 / TZKNBK I 0305 | TZKNBK I 0305 | Przenoszenie w nosiłkach piasku | 2
TZKNBK I / TZKNBK I 03 / TZKNBK I 0306 | TZKNBK I 0306 | Przenoszenie w nosiłkach ziemi kat.II i III | 2
TZKNBK I / TZKNBK I 03 / TZKNBK I 0307 | TZKNBK I 0307 | Przenoszenie w nosiłkach żużla | 2
TZKNBK I / TZKNBK I 04 | TZKNBK I 04 | ( Tablica 04 ) * Przenoszenie w nosiłkach betonów, zapraw,ciasta | 1
TZKNBK I / TZKNBK I 04 / TZKNBK I 0401 | TZKNBK I 0401 | Przenoszenie w nosiłkach betonu o konsystencji ciekłej i półciekłej | 2
TZKNBK I / TZKNBK I 04 / TZKNBK I 0402 | TZKNBK I 0402 | Przenoszenie w nosiłkach betonu o konsystencji plastycznej i gęstoplastycznej | 2
TZKNBK I / TZKNBK I 04 / TZKNBK I 0403 | TZKNBK I 0403 | Przenoszenie w nosiłkach wapna-ciasta | 2
TZKNBK I / TZKNBK I 04 / TZKNBK I 0404 | TZKNBK I 0404 | Przenoszenie w nosiłkach zaprawy | 2
TZKNBK I / TZKNBK I 05 | TZKNBK I 05 | ( Tablica 05 ) * Przenoszenie ładunków w wiadrach 10 l | 1
TZKNBK I / TZKNBK I 05 / TZKNBK I 0501 | TZKNBK I 0501 | Przenoszenie w wiadrach 10 l betonu | 2
TZKNBK I / TZKNBK I 05 / TZKNBK I 0502 | TZKNBK I 0502 | Przenoszenie w wiadrach 10 l cementu, gipsu i wapna | 2
TZKNBK I / TZKNBK I 05 / TZKNBK I 0503 | TZKNBK I 0503 | Przenoszenie w wiadrach 10 l gliny | 2
TZKNBK I / TZKNBK I 05 / TZKNBK I 0504 | TZKNBK I 0504 | Przenoszenie w wiadrach 10 l gruzu | 2
TZKNBK I / TZKNBK I 05 / TZKNBK I 0505 | TZKNBK I 0505 | Przenoszenie w wiadrach 10 l piasku | 2
TZKNBK I / TZKNBK I 05 / TZKNBK I 0506 | TZKNBK I 0506 | Przenoszenie w wiadrach 10 l zaprawy | 2
TZKNBK I / TZKNBK I 05 / TZKNBK I 0507 | TZKNBK I 0507 | Przenoszenie w wiadrach 10 l wody przy wypełnieniu wiadra z kranu | 2
TZKNBK I / TZKNBK I 05 / TZKNBK I 0508 | TZKNBK I 0508 | Przenoszenie w wiadrach 10 l wody przy wypełnieniu z pojemnika | 2
TZKNBK I / TZKNBK I 06 | TZKNBK I 06 | ( Tablica 06 ) * Podnoszenie ładunku w wiadrach lub wiązkach za pomocą liny i krążka | 1
TZKNBK I / TZKNBK I 06 / TZKNBK I 0601 | TZKNBK I 0601 | Przenoszenie ładunku ciekłego w wiadrach za pomocą liny i krążka na wysokość do 6 m - - dodatek za każde dalsze 3 m - | 2
TZKNBK I / TZKNBK I 06 / TZKNBK I 0602 | TZKNBK I 0602 | Przenoszenie ładunku sypkiego w wiadrach za pomocą liny i krążka na wysokość do 6 m - - dodatek za każde dalsze 3 m - | 2
TZKNBK I / TZKNBK I 06 / TZKNBK I 0603 | TZKNBK I 0603 | Przenoszenie ładunku w wiązkach o ciężarze do 30 kg za pomocą liny i krążka na wysokość do 6 m - - dodatek za każde dalsze 3 m - | 2
TZKNBK I / TZKNBK I 06 / TZKNBK I 0604 | TZKNBK I 0604 | Przenoszenie ładunku w wiązkach o ciężarze 30-60 kg za pomocą liny i krążka na wysokość do 6 m - - dodatek za każde dalsze 3 m - | 2
TZKNBK I / TZKNBK I 07 | TZKNBK I 07 | ( Tablica 07 ) * Przewożenie taczkami ładunków różnych | 1
TZKNBK I / TZKNBK I 07 / TZKNBK I 0701 | TZKNBK I 0701 | Przewożenie taczkami cementu, wapna i gipsu luzem | 2
TZKNBK I / TZKNBK I 07 / TZKNBK I 0702 | TZKNBK I 0702 | Przewożenie taczkami gliny | 2
TZKNBK I / TZKNBK I 07 / TZKNBK I 0703 | TZKNBK I 0703 | Przewożenie taczkami cegły pełnej ceramicznej, wapienno-piaskowej, szamotowej, klinkierowej | 2
TZKNBK I / TZKNBK I 07 / TZKNBK I 0704 | TZKNBK I 0704 | Przewożenie taczkami cegły kratówki 25x12x14 | 2
TZKNBK I / TZKNBK I 07 / TZKNBK I 0705 | TZKNBK I 0705 | Przewożenie taczkami cegły dziurawki i sitówki | 2
TZKNBK I / TZKNBK I 07 / TZKNBK I 0706 | TZKNBK I 0706 | Przewożenie taczkami bloków i płyt ściennych gazobetonowych o wym. 49x24x24 | 2
TZKNBK I / TZKNBK I 07 / TZKNBK I 0707 | TZKNBK I 0707 | Przewożenie taczkami bloków i płyt ściennych gazobetonowych o wym. 30x24x12 | 2
TZKNBK I / TZKNBK I 07 / TZKNBK I 0708 | TZKNBK I 0708 | Przewożenie taczkami bloków i płyt ściennych gazobetonowych o wym. 39x24x6 | 2
TZKNBK I / TZKNBK I 07 / TZKNBK I 0709 | TZKNBK I 0709 | Przewożenie taczkami pustaków ceramicznych Akermana o wym. 30x25x15 | 2
TZKNBK I / TZKNBK I 07 / TZKNBK I 0710 | TZKNBK I 0710 | Przewożenie taczkami pustaków ceramicznych Akermana o wym. 30x25x28 | 2
TZKNBK I / TZKNBK I 07 / TZKNBK I 0711 | TZKNBK I 0711 | Przewożenie taczkami pustaków ceramicznych Akermana o wym. 30x25x20 | 2
TZKNBK I / TZKNBK I 07 / TZKNBK I 0712 | TZKNBK I 0712 | Przewożenie taczkami pustaków ceramicznych Akermana o wym. 30x25x22 | 2
TZKNBK I / TZKNBK I 07 / TZKNBK I 0713 | TZKNBK I 0713 | Przewożenie taczkami ładunków w workach o ciężarze do 40 kg | 2
TZKNBK I / TZKNBK I 07 / TZKNBK I 0714 | TZKNBK I 0714 | Przewożenie taczkami ładunków w workach o ciężarze do 50 kg | 2
TZKNBK I / TZKNBK I 07 / TZKNBK I 0715 | TZKNBK I 0715 | Przewożenie taczkami ładunków w paczkach i skrzynkach o ciężarze do 10 kg | 2
TZKNBK I / TZKNBK I 07 / TZKNBK I 0716 | TZKNBK I 0716 | Przewożenie taczkami ładunków w paczkach i skrzynkach o ciężarze do 30 kg | 2
TZKNBK I / TZKNBK I 07 / TZKNBK I 0717 | TZKNBK I 0717 | Przewożenie taczkami ładunków w paczkach i skrzynkach o ciężarze do 50 kg | 2
TZKNBK I / TZKNBK I 07 / TZKNBK I 0718 | TZKNBK I 0718 | Przewożenie taczkami betonu przez narzucenie łopatą i rozładowanie przechyleniem | 2
TZKNBK I / TZKNBK I 07 / TZKNBK I 0719 | TZKNBK I 0719 | Przewożenie taczkami betonu przez narzucenie łopatą i rozładowanie wyrzuceniem | 2
TZKNBK I / TZKNBK I 07 / TZKNBK I 0720 | TZKNBK I 0720 | Przewożenie taczkami betonu z betoniarki lub pojemnika - przechylenie | 2
TZKNBK I / TZKNBK I 07 / TZKNBK I 0721 | TZKNBK I 0721 | Przewożenie taczkami betonu z betoniarki lub pojemnika - wyrzucenie | 2
TZKNBK I / TZKNBK I 07 / TZKNBK I 0722 | TZKNBK I 0722 | Przewożenie taczkami zaprawy z betoniarki lub pojemnika - przechylenie | 2
TZKNBK I / TZKNBK I 07 / TZKNBK I 0723 | TZKNBK I 0723 | Przewożenie taczkami zaprawy z betoniarki lub pojemnika - wyrzucenie | 2
TZKNBK I / TZKNBK I 07 / TZKNBK I 0724 | TZKNBK I 0724 | Przewożenie taczkami zaprawy z betoniarki lub pojemnika - przechylenie | 2
TZKNBK I / TZKNBK I 07 / TZKNBK I 0725 | TZKNBK I 0725 | Przewożenie taczkami zaprawy z betoniarki lub pojemnika - wyrzucenie | 2
TZKNBK I / TZKNBK I 07 / TZKNBK I 0726 | TZKNBK I 0726 | Przewożenie taczkami gruzu budowlanego | 2
TZKNBK I / TZKNBK I 07 / TZKNBK I 0727 | TZKNBK I 0727 | Przewożenie taczkami piasku | 2
TZKNBK I / TZKNBK I 07 / TZKNBK I 0728 | TZKNBK I 0728 | Przewożenie taczkami pospółki,żwiru i grysu | 2
TZKNBK I / TZKNBK I 07 / TZKNBK I 0729 | TZKNBK I 0729 | Przewożenie taczkami tłucznia ceglanego | 2
TZKNBK I / TZKNBK I 07 / TZKNBK I 0730 | TZKNBK I 0730 | Przewożenie taczkami tłucznia kamiennego | 2
TZKNBK I / TZKNBK I 07 / TZKNBK I 0731 | TZKNBK I 0731 | Przewożenie taczkami wapna-ciasta | 2
TZKNBK I / TZKNBK I 07 / TZKNBK I 0732 | TZKNBK I 0732 | Przewożenie taczkami gontów | 2
TZKNBK I / TZKNBK I 08 | TZKNBK I 08 | ( Tablica 08 ) * Ręczne przenoszenie ładunków różnych | 1
TZKNBK I / TZKNBK I 08 / TZKNBK I 0801 | TZKNBK I 0801 | Ręczne przenoszenie elementów betonowych i żelbetowych o ciężarze do 25 kg | 2
TZKNBK I / TZKNBK I 08 / TZKNBK I 0802 | TZKNBK I 0802 | Ręczne przenoszenie elementów betonowych i żelbetowych o ciężarze do 50 kg | 2
TZKNBK I / TZKNBK I 08 / TZKNBK I 0803 | TZKNBK I 0803 | Ręczne przenoszenie elementów betonowych i żelbetowych o ciężarze do 75 kg | 2
TZKNBK I / TZKNBK I 08 / TZKNBK I 0804 | TZKNBK I 0804 | Ręczne przenoszenie elementów betonowych i żelbetowych o ciężarze do 100 kg | 2
TZKNBK I / TZKNBK I 08 / TZKNBK I 0805 | TZKNBK I 0805 | Ręczne przenoszenie elementów betonowych i żelbetowych o ciężarze do 200 kg | 2
TZKNBK I / TZKNBK I 08 / TZKNBK I 0806 | TZKNBK I 0806 | Ręczne przenoszenie elementów betonowych i żelbetowych o ciężarze do 300 kg | 2
TZKNBK I / TZKNBK I 08 / TZKNBK I 0807 | TZKNBK I 0807 | Ręczne przenoszenie drewna budowlanego, desek, stempli, bali itp. o ciężarze do 25 kg | 2
TZKNBK I / TZKNBK I 08 / TZKNBK I 0808 | TZKNBK I 0808 | Ręczne przenoszenie drewna budowlanego, desek, stempli, bali itp. o ciężarze do 50 kg | 2
TZKNBK I / TZKNBK I 08 / TZKNBK I 0809 | TZKNBK I 0809 | Ręczne przenoszenie drewna budowlanego, desek, stempli, bali itp. o ciężarze do 75 kg | 2
TZKNBK I / TZKNBK I 08 / TZKNBK I 0810 | TZKNBK I 0810 | Ręczne przenoszenie drewna budowlanego, desek, stempli, bali itp. o ciężarze do 100 kg | 2
TZKNBK I / TZKNBK I 08 / TZKNBK I 0811 | TZKNBK I 0811 | Ręczne przenoszenie drewna budowlanego, desek, stempli, bali itp. o ciężarze do 150 kg | 2
TZKNBK I / TZKNBK I 08 / TZKNBK I 0812 | TZKNBK I 0812 | Ręczne przenoszenie stolarki budowlanej surowej, ościeżnic, skrzydeł itp. o ciężarze do 25 kg | 2
TZKNBK I / TZKNBK I 08 / TZKNBK I 0813 | TZKNBK I 0813 | Ręczne przenoszenie stolarki budowlanej surowej, ościeżnic, skrzydeł itp. o ciężarze do 50 kg | 2
TZKNBK I / TZKNBK I 08 / TZKNBK I 0814 | TZKNBK I 0814 | Ręczne przenoszenie stolarki budowlanej surowej, ościeżnic, skrzydeł itp. o ciężarze do 75 kg | 2
TZKNBK I / TZKNBK I 08 / TZKNBK I 0815 | TZKNBK I 0815 | Ręczne przenoszenie stolarki budowlanej surowej, ościeżnic, skrzydeł itp. o ciężarze do 100 kg | 2
TZKNBK I / TZKNBK I 08 / TZKNBK I 0816 | TZKNBK I 0816 | Ręczne przenoszenie balustrad i krat metalowych o ciężarze do 25 kg | 2
TZKNBK I / TZKNBK I 08 / TZKNBK I 0817 | TZKNBK I 0817 | Ręczne przenoszenie balustrad i krat metalowych o ciężarze do 50 kg | 2
TZKNBK I / TZKNBK I 08 / TZKNBK I 0818 | TZKNBK I 0818 | Ręczne przenoszenie balustrad i krat metalowych o ciężarze do 75 kg | 2
TZKNBK I / TZKNBK I 08 / TZKNBK I 0819 | TZKNBK I 0819 | Ręczne przenoszenie balustrad i krat metalowych o ciężarze do 100 kg | 2
TZKNBK I / TZKNBK I 08 / TZKNBK I 0820 | TZKNBK I 0820 | Ręczne przenoszenie pustaków stropowych DZ, ładunków w workach, paczkach i rolkach o ciężarze do 40 kg | 2
TZKNBK I / TZKNBK I 08 / TZKNBK I 0821 | TZKNBK I 0821 | Ręczne przenoszenie pustaków stropowych DZ, ładunków w workach, paczkach i rolkach o ciężarze do 50 kg | 2
TZKNBK I / TZKNBK I 08 / TZKNBK I 0822 | TZKNBK I 0822 | Ręczne przenoszenie ładunków w paczkach i skrzyniach o ciężarze do 25 kg | 2
TZKNBK I / TZKNBK I 08 / TZKNBK I 0823 | TZKNBK I 0823 | Ręczne przenoszenie ładunków w paczkach i skrzyniach o ciężarze do 50 kg | 2
TZKNBK I / TZKNBK I 08 / TZKNBK I 0824 | TZKNBK I 0824 | Ręczne przenoszenie papy w rolkach o ciężarze do 25 kg | 2
TZKNBK I / TZKNBK I 08 / TZKNBK I 0825 | TZKNBK I 0825 | Ręczne przenoszenie papy w rolkach o ciężarze do 50 kg | 2
TZKNBK I / TZKNBK I 08 / TZKNBK I 0826 | TZKNBK I 0826 | Ręczne przenoszenie siatki ogrodzeniowej w rolkach | 2
TZKNBK I / TZKNBK I 08 / TZKNBK I 0827 | TZKNBK I 0827 | Ręczne przenoszenie pustaków stropowych | 2
TZKNBK I / TZKNBK I 08 / TZKNBK I 0828 | TZKNBK I 0828 | Ręczne przenoszenie grzejników żeliwnych o ciężarze do 25 kg | 2
TZKNBK I / TZKNBK I 08 / TZKNBK I 0829 | TZKNBK I 0829 | Ręczne przenoszenie grzejników żeliwnych o ciężarze do 50 kg | 2
TZKNBK I / TZKNBK I 08 / TZKNBK I 0830 | TZKNBK I 0830 | Ręczne przenoszenie grzejników żeliwnych o ciężarze do 75 kg | 2
TZKNBK I / TZKNBK I 08 / TZKNBK I 0831 | TZKNBK I 0831 | Ręczne przenoszenie grzejników żeliwnych o ciężarze do 100 kg | 2
TZKNBK I / TZKNBK I 08 / TZKNBK I 0832 | TZKNBK I 0832 | Ręczne przenoszenie wanien | 2
TZKNBK I / TZKNBK I 08 / TZKNBK I 0833 | TZKNBK I 0833 | Ręczne przenoszenie zlewów żeliwnych, misek klozetowych, umywalek itp. | 2
TZKNBK I / TZKNBK I 08 / TZKNBK I 0834 | TZKNBK I 0834 | Ręczne przenoszenie rur betonowych, kamionkowych i żeliwnych o ciężarze do 25 kg | 2
TZKNBK I / TZKNBK I 08 / TZKNBK I 0835 | TZKNBK I 0835 | Ręczne przenoszenie rur betonowych, kamionkowych i żeliwnych o ciężarze do 50 kg | 2
TZKNBK I / TZKNBK I 08 / TZKNBK I 0836 | TZKNBK I 0836 | Ręczne przenoszenie rur betonowych, kamionkowych i żeliwnych o ciężarze do 75 kg | 2
TZKNBK I / TZKNBK I 08 / TZKNBK I 0837 | TZKNBK I 0837 | Ręczne przenoszenie rur betonowych, kamionkowych i żeliwnych o ciężarze do 100 kg | 2
TZKNBK I / TZKNBK I 08 / TZKNBK I 0838 | TZKNBK I 0838 | Ręczne przenoszenie rur stalowych o ciężarze do 25 kg | 2
TZKNBK I / TZKNBK I 08 / TZKNBK I 0839 | TZKNBK I 0839 | Ręczne przenoszenie rur stalowych o ciężarze do 50 kg | 2
TZKNBK I / TZKNBK I 08 / TZKNBK I 0840 | TZKNBK I 0840 | Ręczne przenoszenie rur stalowych o ciężarze do 75 kg | 2
TZKNBK I / TZKNBK I 08 / TZKNBK I 0841 | TZKNBK I 0841 | Ręczne przenoszenie rur stalowych o ciężarze do 100 kg | 2
TZKNBK III | TZKNBK III | Roboty betonowe | 0
TZKNBK III / TZKNBK III | TZKNBK III | (poz. 1-14) * Stemplowanie i deskowanie konstrukcji betonowych | 1
TZKNBK III / TZKNBK III / TZKNBK III | TZKNBK III | Wykonanie i rozebranie deskowania konstrukcji betonowych i żelbetowych prostych, o powierzchni deskowania w rozwinięciu [..] m2 | 2
TZKNBK III / TZKNBK III / TZKNBK III | TZKNBK III | Wykonanie i rozebranie deskowania konstrukcji betonowych i żelbetowych złożonych, o powierzchni deskowania w rozwinięciu [..] m2 | 2
TZKNBK III / TZKNBK III / TZKNBK III | TZKNBK III | Wykonanie i rozebranie deskowania konstrukcji betonowych i żelbetowych łukowych o promieniu krzywizny łuku lub promieniu krzywizny krawędzi zewnętrznej rzutu poziomego [..] m | 2
TZKNBK III / TZKNBK III | TZKNBK III | (poz. 15-20) * Przygotowanie i montaż zbrojenia | 1
TZKNBK III / TZKNBK III / TZKNBK III | TZKNBK III | Przygotowanie i montaż zbrojenia konstrukcji żelbetowych prostych o średnicy stali [..] mm | 2
TZKNBK III / TZKNBK III / TZKNBK III | TZKNBK III | Wykonanie złącza prętów zbrojeniowych przez spawanie za pomocą tlenu i acetylenu przy średnicy pręta [..] mm | 2
TZKNBK III / TZKNBK III | TZKNBK III | (poz. 21-46) * Układanie betonu | 1
TZKNBK III / TZKNBK III / TZKNBK III | TZKNBK III | Układanie betonu na gruncie - w podłożach, polepach, izolacjach poziomych, podłogach itp. o objętości elementu [..] m3 | 2
TZKNBK III / TZKNBK III / TZKNBK III | TZKNBK III | Układanie betonu w elementach niezbrojonych, na stropie, o objętości elementu [..] m3 | 2
TZKNBK III / TZKNBK III / TZKNBK III | TZKNBK III | Układanie betonu w elementach konstrukcyjnych zbrojonych, prostych przy najmniejszym jednym wymiarze do 20 cm, o objętości elementu [..] m3 | 2
TZKNBK III / TZKNBK III / TZKNBK III | TZKNBK III | Układanie betonu w elementach konstrukcyjnych zbrojonych, prostych przy najmniejszym wymiarze ponad 20 cm, o objętości elementu [..] m3 | 2
TZKNBK III / TZKNBK III / TZKNBK III | TZKNBK III | Układanie betonu w elementach konstrukcyjnych profilowanych lub ze spadkiem przy najmniejszym jednym wymiarze do 20 cm, o objętości elementu [..] m3 | 2
TZKNBK III / TZKNBK III / TZKNBK III | TZKNBK III | Układanie betonu w elementach konstrukcyjnych profilowanych lub ze spadkiem przy najmniejszym wymiarze ponad 20 cm, o objętości elementu [..] m3 | 2
TZKNBK III / TZKNBK III | TZKNBK III | (poz. 47-55) * Przygotowanie mieszanki betonowej | 1
TZKNBK III / TZKNBK III / TZKNBK III | TZKNBK III | Ręczne przygotowanie mieszanki betonowej | 2
TZKNBK III / TZKNBK III / TZKNBK III | TZKNBK III | Mechaniczne przygotowanie mieszanki betonowej ze żwiru | 2
TZKNBK III / TZKNBK III | TZKNBK III | (poz. 56-66) * Roboty pomocnicze | 1
TZKNBK III / TZKNBK III / TZKNBK III | TZKNBK III | Ręczne wykucie w betonie lub żelbecie bruzd, gniazd, wnęk itp. | 2
TZKNBK III / TZKNBK III / TZKNBK III | TZKNBK III | Ręczne przebicie otworów w płytach, belkach, ścianach i innych elementach betonowych | 2
TZKNBK III / TZKNBK III / TZKNBK III | TZKNBK III | Ręczne rozebranie konstrukcji betonowej lub żelbetowej bez wywiezienia gruzu i czyszczenia zbrojenia | 2
TZKNBK III / TZKNBK III / TZKNBK III | TZKNBK III | Ręczne nacięcie powierzchni | 2
TZKNBK VIII | TZKNBK VIII | Roboty tynkarskie | 0
TZKNBK VIII / TZKNBK VIII 01 | TZKNBK VIII 01 | ( 001 - 023 ) * Uzupełnienie tynków zewnętrznych | 1
TZKNBK VIII / TZKNBK VIII 01 / TZKNBK VIII 01 | TZKNBK VIII 01 | Tynki zewnętrzne kat. III o powierzchni do m2 z przygotowaniem zaprawy | 2
TZKNBK VIII / TZKNBK VIII 01 / TZKNBK VIII 01 | TZKNBK VIII 01 | Tynki boniowane o powierzchni do m2 - zaprawa | 2
TZKNBK VIII / TZKNBK VIII 01 / TZKNBK VIII 01 | TZKNBK VIII 01 | Tynki zewnętrzne szlachetne nakrapiane łącznie z podkładem o powierzchni drapanej do m2 na | 2
TZKNBK VIII / TZKNBK VIII 01 / TZKNBK VIII 01 | TZKNBK VIII 01 | Tynki zewnętrzne szlachetne cyklinowane łącznie z podkładem o powierzchni drapanej do m2 na | 2
TZKNBK VIII / TZKNBK VIII 01 / TZKNBK VIII 01 | TZKNBK VIII 01 | Podkład pod tynki szlachetne z zaprawy wap.-cem. z zatarciem i zdrapaniem powierzchni na ścianach o powierzchni do m2 | 2
TZKNBK VIII / TZKNBK VIII 01 / TZKNBK VIII 01 | TZKNBK VIII 01 | Dodatek za pogrubienie tynków zewnętrznych licząc za każdy 1 cm - zaprawa | 2
TZKNBK VIII / TZKNBK VIII 02 | TZKNBK VIII 02 | ( 024 - 077 ) * Tynki zewnętrzne o powierzchni ponad 5 m2 | 1
TZKNBK VIII / TZKNBK VIII 02 / TZKNBK VIII 02 | TZKNBK VIII 02 | Tynk zewnętrzny cem.-wap. kat. z przygotowaniem zaprawy na | 2
TZKNBK VIII / TZKNBK VIII 02 / TZKNBK VIII 02 | TZKNBK VIII 02 | Tynk zewnętrzny cementowy kat. III z przygotowaniem zaprawy na | 2
TZKNBK VIII / TZKNBK VIII 02 / TZKNBK VIII 02 | TZKNBK VIII 02 | Tynk zewnętrzny barwiony kat. III z wykonaniem podkładu i warstwy wierzchniej z przygotowaniem zaprawy na | 2
TZKNBK VIII / TZKNBK VIII 02 / TZKNBK VIII 02 | TZKNBK VIII 02 | Tynk zewnętrzny zwykły nakrapiany z przygotowaniem podłoża z wykonaniem podkładu i warstwy nakrapianej z zaprawy z przygotowaniem zaprawy na | 2
TZKNBK VIII / TZKNBK VIII 02 / TZKNBK VIII 02 | TZKNBK VIII 02 | Tynk zewnętrzny szlachetny cyklinowany z wykonaniem podkładu i wierzchniej warstwy z cyklinowaniem i oczyszczeniem powierzchni z przygotowaniem zaprawy na | 2
TZKNBK VIII / TZKNBK VIII 02 / TZKNBK VIII 02 | TZKNBK VIII 02 | Tynk zewnętrzny szlachetny gładzony z wykonaniem podkładu i wierzchniej warstwy z zaprawy szlachetnej z przygotowaniem zaprawy na | 2
TZKNBK VIII / TZKNBK VIII 02 / TZKNBK VIII 02 | TZKNBK VIII 02 | Tynk zewnętrzny szlachetny szlifowany z wykonaniem podkładu i wierzchniej warstwy z zaprawy szlachetnej z oszlifowaniem powierzchni z przygotowaniem zaprawy na | 2
TZKNBK VIII / TZKNBK VIII 02 / TZKNBK VIII 02 | TZKNBK VIII 02 | Dodatki | 2
TZKNBK VIII / TZKNBK VIII 03 | TZKNBK VIII 03 | ( 078 - 125 ) * Profile ciągnione zwykłe | 1
TZKNBK VIII / TZKNBK VIII 03 / TZKNBK VIII 03 | TZKNBK VIII 03 | Tynki zewnętrzne profili ciągnionych zwykłych o szerokości do cm z przygotowaniem zaprawy | 2
TZKNBK VIII / TZKNBK VIII 03 / TZKNBK VIII 03 | TZKNBK VIII 03 | Tynki zewnętrzne profili ciągnionych półszlachetnych barwionych o szerokości do cm z przygotowaniem zaprawy | 2
TZKNBK VIII / TZKNBK VIII 03 / TZKNBK VIII 03 | TZKNBK VIII 03 | Tynki zewnętrzne profili ciągnionych szlachetnych nakrapianych o szerokości do cm z przygotowaniem zaprawy | 2
TZKNBK VIII / TZKNBK VIII 03 / TZKNBK VIII 03 | TZKNBK VIII 03 | Tynki zewnętrzne profili ciągnionych szlachetnych cyklinowanych o szerokości do cm z przygotowaniem zaprawy | 2
TZKNBK VIII / TZKNBK VIII 03 / TZKNBK VIII 03 | TZKNBK VIII 03 | Tynki zewnętrzne profili ciągnionych szlachetnych gładzonych o szerokości do cm z przygotowaniem zaprawy | 2
TZKNBK VIII / TZKNBK VIII 03 / TZKNBK VIII 03 | TZKNBK VIII 03 | Tynki zewnętrzne profili ciągnionych szlachetnych szlifowanych o szerokości do cm z przygotowaniem zaprawy | 2
TZKNBK VIII / TZKNBK VIII 04 | TZKNBK VIII 04 | ( 126 - 128 ) * Bonie prostokątne | 1
TZKNBK VIII / TZKNBK VIII 04 / TZKNBK VIII 04 | TZKNBK VIII 04 | Bonie prostokątne (tasiemkowe) na ścianach w tynku | 2
TZKNBK VIII / TZKNBK VIII 05 | TZKNBK VIII 05 | ( 129 - 164 ) * Spoinowanie oraz czyszczenie ścierne lub chemiczne | 1
TZKNBK VIII / TZKNBK VIII 05 / TZKNBK VIII 05 | TZKNBK VIII 05 | Spoinowanie murów z kamienia z przygotowaniem zaprawy wykucie spoin o przekroju do 0.0015 m2 | 2
TZKNBK VIII / TZKNBK VIII 05 / TZKNBK VIII 05 | TZKNBK VIII 05 | Spoinowanie murów i sklepień z cegły zabytkowej z przygotowaniem zaprawy | 2
TZKNBK VIII / TZKNBK VIII 05 / TZKNBK VIII 05 | TZKNBK VIII 05 | Wykucie starych spoin na zaprawie .cem.-wap. murów z cegły zabytkowej | 2
TZKNBK VIII / TZKNBK VIII 05 / TZKNBK VIII 05 | TZKNBK VIII 05 | Czyszczenie ścierne lub chemiczne | 2
TZKNBK VIII / TZKNBK VIII 05 / TZKNBK VIII 05 | TZKNBK VIII 05 | Wzmocnienie odstającego tynku o powierzchni m2 poprzez wstrzykiwanie mleczka cementowego z wykuciem niezbędnych otworów ( szt./m2) i ich zaprawieniem | 2
TZKNBK VIII / TZKNBK VIII 05 / TZKNBK VIII 05 | TZKNBK VIII 05 | Patynowanie murów z cegły gotyckiej (kolorowanie) o powierzchni m2 | 2
TZKNBK VIII / TZKNBK VIII 05 / TZKNBK VIII 05 | TZKNBK VIII 05 | Malowanie spoin o powierzchni m2 | 2
TZKNBK VIII / TZKNBK VIII 05 / TZKNBK VIII 05 | TZKNBK VIII 05 | Zabezpieczenie stolarki przed zabrudzeniem zaprawą | 2
TZKNBK VIII / TZKNBK VIII 06 | TZKNBK VIII 06 | ( 001 - 028 ) * Tynki wewnętrzne - roboty przygotowawcze | 1
TZKNBK VIII / TZKNBK VIII 06 / TZKNBK VIII 06 | TZKNBK VIII 06 | Odbicie tynków wewnętrznych z usunięciem gruzu na plac budowy | 2
TZKNBK VIII / TZKNBK VIII 06 / TZKNBK VIII 06 | TZKNBK VIII 06 | Odbicie tynków wewnętrznych z zaprawy pasami o szerokości do cm | 2
TZKNBK VIII / TZKNBK VIII 06 / TZKNBK VIII 06 | TZKNBK VIII 06 | Ostrożne zdjęcie (odbicie) tynków wewnętrznych z zaprawy z murów z cegły gotyckiej pozostawionej pod lico | 2
TZKNBK VIII / TZKNBK VIII 06 / TZKNBK VIII 06 | TZKNBK VIII 06 | Umocowanie siatki tynkarskiej | 2
TZKNBK VIII / TZKNBK VIII 06 / TZKNBK VIII 06 | TZKNBK VIII 06 | Zagruntowanie (oszprycowanie) rzadką zaprawą cementową z przygotowaniem zaprawy | 2
TZKNBK VIII / TZKNBK VIII 07 | TZKNBK VIII 07 | ( 029 - 072 ) * Uzupełnienia i naprawy tynków wewnętrznych | 1
TZKNBK VIII / TZKNBK VIII 07 / TZKNBK VIII 07 | TZKNBK VIII 07 | Przetarcie tynków wewnętrznych wraz z naprawą rys i drobnych uszkodzeń o powierzchni do 0.1 m2 bez zeskrobania starej farby na | 2
TZKNBK VIII / TZKNBK VIII 07 / TZKNBK VIII 07 | TZKNBK VIII 07 | Uzupełnienie i naprawa tynku wewnętrznego kat. III z zaprawy wapiennej lub cem.-wap. na | 2
TZKNBK VIII / TZKNBK VIII 07 / TZKNBK VIII 07 | TZKNBK VIII 07 | Uzupełnienie tynku wewnętrznego kat. III z zaprawy cementowej na | 2
TZKNBK VIII / TZKNBK VIII 07 / TZKNBK VIII 07 | TZKNBK VIII 07 | Uzupełnienie tynku wewnętrznego kat. III z zaprawy wapiennej lub wapienno-gipsowej z przybiciem mat trzcinowych na | 2
TZKNBK VIII / TZKNBK VIII 07 / TZKNBK VIII 07 | TZKNBK VIII 07 | Uzupełnienie tynku wewnętrznego kat. III w bruzdach instalacyjnych o szerokości do cm z osiatkowaniem i robotami towarzyszącymi | 2
TZKNBK VIII / TZKNBK VIII 07 / TZKNBK VIII 07 | TZKNBK VIII 07 | Uzupełnienie tynku wewnętrznego kat. III w bruzdach instalacyjnych zamurowanych o szerokości do cm na ścianach lub sufitach | 2
TZKNBK VIII / TZKNBK VIII 07 / TZKNBK VIII 07 | TZKNBK VIII 07 | Uzupełnienie tynku wewnętrznego kat. III w miejscach po zamurowanych przebiciach na o powierzchni do 0.5 m2 | 2
TZKNBK VIII / TZKNBK VIII 07 / TZKNBK VIII 07 | TZKNBK VIII 07 | Dopłata za pogrubienie tynków wewnętrznych z zaprawy za każdy 1 cm | 2
TZKNBK VIII / TZKNBK VIII 07 / TZKNBK VIII 07 | TZKNBK VIII 07 | Dopłata do tynków wewnętrznych za filcowanie powierzchni na | 2
TZKNBK VIII / TZKNBK VIII 08 | TZKNBK VIII 08 | ( 073 - 101 ) * Tynki wewnętrzne o powierzchni ponad 5 m2 | 1
TZKNBK VIII / TZKNBK VIII 08 / TZKNBK VIII 08 | TZKNBK VIII 08 | Tynk wewnętrzny o powierzchni ponad 5 m2 z zaprawy wapiennej lub cem.-wap. kat. wykonywany ręcznie w pomieszczeniach o wysokości do 4 m od podłogi z ustawieniem, demontażem i przestawieniem rusztowań na kobyłkach lub ramach | 2
TZKNBK VIII / TZKNBK VIII 08 / TZKNBK VIII 08 | TZKNBK VIII 08 | Tynk wewnętrzny ościeży otworów o powierzchni ponad 5 m2 z zaprawy wapiennej lub cem.-wap. wykonywany ręcznie kat. o szerokości do cm | 2
TZKNBK VIII / TZKNBK VIII 08 / TZKNBK VIII 08 | TZKNBK VIII 08 | Tynki cementowe o powierzchni ponad 5 m2 wykonywane ręcznie na | 2
TZKNBK VIII / TZKNBK VIII 08 / TZKNBK VIII 08 | TZKNBK VIII 08 | Tynk kat. o powierzchni ponad 5 m2 z zaprawy wapiennej lub cem.-wap. na sklepieniach odcinkowych, łukowych, beczkowych | 2
TZKNBK VIII / TZKNBK VIII 08 / TZKNBK VIII 08 | TZKNBK VIII 08 | Tynk kat. o powierzchni ponad 5 m2 z zaprawy wapiennej lub cem.-wap. na sklepieniach krzyżowych, gotyckich, kopulastych, żaglowych | 2
TZKNBK VIII / TZKNBK VIII 08 / TZKNBK VIII 08 | TZKNBK VIII 08 | Tynk kat. III/IV z zaprawy wapiennej lub cem.-wap. elementów architektonicznych z osiatkowaniem gotowych konstrukcji z zagruntowaniem i wypełnieniem oczek siatki zaprawą cementową o powierzchni m2 | 2
TZKNBK VIII / TZKNBK VIII 09 | TZKNBK VIII 09 | ( 102 - 120 ) * Sztablatury | 1
TZKNBK VIII / TZKNBK VIII 09 / TZKNBK VIII 09 | TZKNBK VIII 09 | Sztablatury na gotowym podkładzie | 2
TZKNBK VIII / TZKNBK VIII 10 | TZKNBK VIII 10 | ( 121 - 134 ) * Licowanie ścian | 1
TZKNBK VIII / TZKNBK VIII 10 / TZKNBK VIII 10 | TZKNBK VIII 10 | Licowanie ścian płytkami terakotowymi na papierze o wymiarach cm | 2
TZKNBK VIII / TZKNBK VIII 10 / TZKNBK VIII 10 | TZKNBK VIII 10 | Licowanie ścian płytkami terakotowymi luzem o wymiarach cm | 2
TZKNBK VIII / TZKNBK VIII 10 / TZKNBK VIII 10 | TZKNBK VIII 10 | Licowanie ścian płytkami przyborskimi o wymiarach cm | 2
TZKNBK VIII / TZKNBK VIII 10 / TZKNBK VIII 10 | TZKNBK VIII 10 | Licowanie ścian płytkami klinkierowymi o wymiarach cm | 2
TZKNBK VIII / TZKNBK VIII 10 / TZKNBK VIII 10 | TZKNBK VIII 10 | Okładanie masą lastryko powierzchni | 2
TZKNBK VIII / TZKNBK VIII 11 | TZKNBK VIII 11 | ( 135 - 143 ) * Naprawy wykładzin | 1
TZKNBK VIII / TZKNBK VIII 11 / TZKNBK VIII 11 | TZKNBK VIII 11 | Naprawa wykładziny ściennej przez wymianę pojedynczych płytek | 2
TZKNBK VIII / TZKNBK VIII 12 | TZKNBK VIII 12 | ( 144 - 151 ) * Profile ciągnione wewnętrzne | 1
TZKNBK VIII / TZKNBK VIII 12 / TZKNBK VIII 12 | TZKNBK VIII 12 | Profile ciągnione wewnętrzne - szerokość w rozwinięciu do cm | 2
TZKNBK VIII / TZKNBK VIII 13 | TZKNBK VIII 13 | ( 152 - 153 ) * Bonie prostokątne | 1
TZKNBK VIII / TZKNBK VIII 13 / TZKNBK VIII 13 | TZKNBK VIII 13 | Wewnętrzne bonie prostokątne o szerokości do 2 cm na | 2
TZKNBK X | TZKNBK X | Roboty stiukowe | 0
TZKNBK X / TZKNBK X 01 | TZKNBK X 01 | ( Tablica 01 ) * Rekonstrukcja stiuku na ścianach prostych i krzywych | 1
TZKNBK X / TZKNBK X 01 / TZKNBK X 0101 | TZKNBK X 0101 | Rekonstrukcja stiuku na ścianach prostych bez podziałów | 2
TZKNBK X / TZKNBK X 01 / TZKNBK X 0102 | TZKNBK X 0102 | Rekonstrukcja stiuku na ścianach prostych z podziałami | 2
TZKNBK X / TZKNBK X 01 / TZKNBK X 0103 | TZKNBK X 0103 | Rekonstrukcja stiuku na ścianach krzywych bez podziałów | 2
TZKNBK X / TZKNBK X 01 / TZKNBK X 0104 | TZKNBK X 0104 | Rekonstrukcja stiuku na ścianach krzywych z podziałami | 2
TZKNBK X / TZKNBK X 02 | TZKNBK X 02 | ( Tablica 02 ) * Rekonstrukcja pasów stiukowych gładkich na ścianie prostych | 1
TZKNBK X / TZKNBK X 02 / TZKNBK X 0201 | TZKNBK X 0201 | Rekonstrukcja pasów stiukowych gładkich o szerokości do 2 cm na ścianie prostej | 2
TZKNBK X / TZKNBK X 02 / TZKNBK X 0202 | TZKNBK X 0202 | Rekonstrukcja pasów stiukowych gładkich o szerokości do 5 cm na ścianie prostej | 2
TZKNBK X / TZKNBK X 02 / TZKNBK X 0203 | TZKNBK X 0203 | Rekonstrukcja pasów stiukowych gładkich o szerokości do 10 cm na ścianie prostej | 2
TZKNBK X / TZKNBK X 02 / TZKNBK X 0204 | TZKNBK X 0204 | Rekonstrukcja pasów stiukowych gładkich o szerokości do 15 cm na ścianie prostej | 2
TZKNBK X / TZKNBK X 02 / TZKNBK X 0205 | TZKNBK X 0205 | Rekonstrukcja pasów stiukowych gładkich o szerokości do 20 cm na ścianie prostej | 2
TZKNBK X / TZKNBK X 02 / TZKNBK X 0206 | TZKNBK X 0206 | Rekonstrukcja pasów stiukowych gładkich o szerokości do 30 cm na ścianie prostej | 2
TZKNBK X / TZKNBK X 02 / TZKNBK X 0207 | TZKNBK X 0207 | Rekonstrukcja pasów stiukowych gładkich o szerokości do 40 cm na ścianie prostej | 2
TZKNBK X / TZKNBK X 02 / TZKNBK X 0208 | TZKNBK X 0208 | Rekonstrukcja pasów stiukowych gładkich o szerokości do 50 cm na ścianie prostej | 2
TZKNBK X / TZKNBK X 03 | TZKNBK X 03 | ( Tablica 03 ) * Rekonstrukcja pasów stiukowych gładkich na ścianie krzywej | 1
TZKNBK X / TZKNBK X 03 / TZKNBK X 0301 | TZKNBK X 0301 | Rekonstrukcja pasów stiukowych gładkich o szerokości do 2 cm na ścianie krzywej | 2
TZKNBK X / TZKNBK X 03 / TZKNBK X 0302 | TZKNBK X 0302 | Rekonstrukcja pasów stiukowych gładkich o szerokości do 5 cm na ścianie krzywej | 2
TZKNBK X / TZKNBK X 03 / TZKNBK X 0303 | TZKNBK X 0303 | Rekonstrukcja pasów stiukowych gładkich o szerokości do 10 cm na ścianie krzywej | 2
TZKNBK X / TZKNBK X 03 / TZKNBK X 0304 | TZKNBK X 0304 | Rekonstrukcja pasów stiukowych gładkich o szerokości do 15 cm na ścianie krzywej | 2
TZKNBK X / TZKNBK X 03 / TZKNBK X 0305 | TZKNBK X 0305 | Rekonstrukcja pasów stiukowych gładkich o szerokości do 20 cm na ścianie krzywej | 2
TZKNBK X / TZKNBK X 03 / TZKNBK X 0306 | TZKNBK X 0306 | Rekonstrukcja pasów stiukowych gładkich o szerokości do 30 cm na ścianie krzywej | 2
TZKNBK X / TZKNBK X 03 / TZKNBK X 0307 | TZKNBK X 0307 | Rekonstrukcja pasów stiukowych gładkich o szerokości do 40 cm na ścianie krzywej | 2
TZKNBK X / TZKNBK X 03 / TZKNBK X 0308 | TZKNBK X 0308 | Rekonstrukcja pasów stiukowych gładkich o szerokości do 50 cm na ścianie krzywej | 2
TZKNBK X / TZKNBK X 04 | TZKNBK X 04 | ( Tablica 04 ) * Rekonstrukcja pasów stiukowych profilowanych na ścianie prostej | 1
TZKNBK X / TZKNBK X 04 / TZKNBK X 0401 | TZKNBK X 0401 | Rekonstrukcja pasów stiukowych profilowanych o szerokości do 2 cm na ścianie prostej | 2
TZKNBK X / TZKNBK X 04 / TZKNBK X 0402 | TZKNBK X 0402 | Rekonstrukcja pasów stiukowych profilowanych o szerokości do 5 cm na ścianie prostej | 2
TZKNBK X / TZKNBK X 04 / TZKNBK X 0403 | TZKNBK X 0403 | Rekonstrukcja pasów stiukowych profilowanych o szerokości do 10 cm na ścianie prostej | 2
TZKNBK X / TZKNBK X 04 / TZKNBK X 0404 | TZKNBK X 0404 | Rekonstrukcja pasów stiukowych profilowanych o szerokości do 15 cm na ścianie prostej | 2
TZKNBK X / TZKNBK X 04 / TZKNBK X 0405 | TZKNBK X 0405 | Rekonstrukcja pasów stiukowych profilowanych o szerokości do 20 cm na ścianie prostej | 2
TZKNBK X / TZKNBK X 04 / TZKNBK X 0406 | TZKNBK X 0406 | Rekonstrukcja pasów stiukowych profilowanych o szerokości do 30 cm na ścianie prostej | 2
TZKNBK X / TZKNBK X 04 / TZKNBK X 0407 | TZKNBK X 0407 | Rekonstrukcja pasów stiukowych profilowanych o szerokości do 40 cm na ścianie prostej | 2
TZKNBK X / TZKNBK X 04 / TZKNBK X 0408 | TZKNBK X 0408 | Rekonstrukcja pasów stiukowych profilowanych o szerokości do 50 cm na ścianie prostej | 2
TZKNBK X / TZKNBK X 05 | TZKNBK X 05 | ( Tablica 05 ) * Rekonstrukcja pasów stiukowych profilowanych na ścianie krzywej | 1
TZKNBK X / TZKNBK X 05 / TZKNBK X 0501 | TZKNBK X 0501 | Rekonstrukcja pasów stiukowych profilowanych o szerokości do 2 cm na ścianie krzywej | 2
TZKNBK X / TZKNBK X 05 / TZKNBK X 0502 | TZKNBK X 0502 | Rekonstrukcja pasów stiukowych profilowanych o szerokości do 5 cm na ścianie krzywej | 2
TZKNBK X / TZKNBK X 05 / TZKNBK X 0503 | TZKNBK X 0503 | Rekonstrukcja pasów stiukowych profilowanych o szerokości do 10 cm na ścianie krzywej | 2
TZKNBK X / TZKNBK X 05 / TZKNBK X 0504 | TZKNBK X 0504 | Rekonstrukcja pasów stiukowych profilowanych o szerokości do 15 cm na ścianie krzywej | 2
TZKNBK X / TZKNBK X 05 / TZKNBK X 0505 | TZKNBK X 0505 | Rekonstrukcja pasów stiukowych profilowanych o szerokości do 20 cm na ścianie krzywej | 2
TZKNBK X / TZKNBK X 05 / TZKNBK X 0506 | TZKNBK X 0506 | Rekonstrukcja pasów stiukowych profilowanych o szerokości do 30 cm na ścianie krzywej | 2
TZKNBK X / TZKNBK X 05 / TZKNBK X 0507 | TZKNBK X 0507 | Rekonstrukcja pasów stiukowych profilowanych o szerokości do 40 cm na ścianie krzywej | 2
TZKNBK X / TZKNBK X 05 / TZKNBK X 0508 | TZKNBK X 0508 | Rekonstrukcja pasów stiukowych profilowanych o szerokości do 50 cm na ścianie krzywej | 2
TZKNBK X / TZKNBK X 06 | TZKNBK X 06 | ( Tablica 06 ) * Rekonstrukcja stiuku na gzymsach,fasetach i innych ozdobach | 1
TZKNBK X / TZKNBK X 06 / TZKNBK X 0601 | TZKNBK X 0601 | Rekonstrukcja stiuku na gzymsach i fasetach prostych mało profilowanych | 2
TZKNBK X / TZKNBK X 06 / TZKNBK X 0602 | TZKNBK X 0602 | Rekonstrukcja stiuku na gzymsach i fasetach krzywoliniowych mało profilowanych | 2
TZKNBK X / TZKNBK X 06 / TZKNBK X 0603 | TZKNBK X 0603 | Rekonstrukcja stiuku na gzymsach i fasetach prostych bogato profilowanych | 2
TZKNBK X / TZKNBK X 06 / TZKNBK X 0604 | TZKNBK X 0604 | Rekonstrukcja stiuku na gzymsach i fasetach krzywoliniowych bogato profilowanych | 2
TZKNBK X / TZKNBK X 06 / TZKNBK X 0605 | TZKNBK X 0605 | Rekonstrukcja stiuku na archiwoltach,impostach bogato profilowanych występujących indywidualnie | 2
TZKNBK X / TZKNBK X 06 / TZKNBK X 0606 | TZKNBK X 0606 | Rekonstrukcja stiuku na simkach,owalach,sztabikach,piętkach występujących oddzielnie na płaszczyznach prostych | 2
TZKNBK X / TZKNBK X 06 / TZKNBK X 0607 | TZKNBK X 0607 | Rekonstrukcja stiuku na simkach,owalach,sztabikach,piętkach występujących oddzielnie na płaszczyznach krzywych | 2
TZKNBK X / TZKNBK X 07 | TZKNBK X 07 | ( Tablica 07 ) * Rekonstrukcja stiuku na słupach i kolumnach | 1
TZKNBK X / TZKNBK X 07 / TZKNBK X 0701 | TZKNBK X 0701 | Rekonstrukcja stiuku na słupach prostokątnych, kwadratowych, wielobocznych prostych gładkich | 2
TZKNBK X / TZKNBK X 07 / TZKNBK X 0702 | TZKNBK X 0702 | Rekonstrukcja stiuku na słupach prostokątnych, kwadratowych, wielobocznych prostych profilowanych | 2
TZKNBK X / TZKNBK X 07 / TZKNBK X 0703 | TZKNBK X 0703 | Rekonstrukcja stiuku na słupach prostokątnych, kwadratowych, wielobocznych o zmiennym przekroju gładkich | 2
TZKNBK X / TZKNBK X 07 / TZKNBK X 0704 | TZKNBK X 0704 | Rekonstrukcja stiuku na słupach prostokątnych, kwadratowych, wielobocznych o zmiennym przekroju profilowanych | 2
TZKNBK X / TZKNBK X 07 / TZKNBK X 0705 | TZKNBK X 0705 | Rekonstrukcja stiuku na kolumnach prostych gładkich | 2
TZKNBK X / TZKNBK X 07 / TZKNBK X 0706 | TZKNBK X 0706 | Rekonstrukcja stiuku na kolumnach prostych kanelowanych | 2
TZKNBK X / TZKNBK X 07 / TZKNBK X 0707 | TZKNBK X 0707 | Rekonstrukcja stiuku na kolumnach o zmiennym przekroju gładkich | 2
TZKNBK X / TZKNBK X 07 / TZKNBK X 0708 | TZKNBK X 0708 | Rekonstrukcja stiuku na kolumnach o zmiennym przekroju kanelowanych | 2
TZKNBK X / TZKNBK X 08 | TZKNBK X 08 | ( Tablica 08 ) * Rekonstrukcja pasów stiukowych gładkich na sklepieniu płaskim | 1
TZKNBK X / TZKNBK X 08 / TZKNBK X 0801 | TZKNBK X 0801 | Rekonstrukcja pasów stiukowych gładkich o szerokości do 2 cm na sklepieniu płaskim | 2
TZKNBK X / TZKNBK X 08 / TZKNBK X 0802 | TZKNBK X 0802 | Rekonstrukcja pasów stiukowych gładkich o szerokości do 5 cm na sklepieniu płaskim | 2
TZKNBK X / TZKNBK X 08 / TZKNBK X 0803 | TZKNBK X 0803 | Rekonstrukcja pasów stiukowych gładkich o szerokości do 10 cm na sklepieniu płaskim | 2
TZKNBK X / TZKNBK X 08 / TZKNBK X 0804 | TZKNBK X 0804 | Rekonstrukcja pasów stiukowych gładkich o szerokości do 15 cm na sklepieniu płaskim | 2
TZKNBK X / TZKNBK X 08 / TZKNBK X 0805 | TZKNBK X 0805 | Rekonstrukcja pasów stiukowych gładkich o szerokości do 20 cm na sklepieniu płaskim | 2
TZKNBK X / TZKNBK X 08 / TZKNBK X 0806 | TZKNBK X 0806 | Rekonstrukcja pasów stiukowych gładkich o szerokości do 30 cm na sklepieniu płaskim | 2
TZKNBK X / TZKNBK X 08 / TZKNBK X 0807 | TZKNBK X 0807 | Rekonstrukcja pasów stiukowych gładkich o szerokości do 40 cm na sklepieniu płaskim | 2
TZKNBK X / TZKNBK X 08 / TZKNBK X 0808 | TZKNBK X 0808 | Rekonstrukcja pasów stiukowych gładkich o szerokości do 50 cm na sklepieniu płaskim | 2
TZKNBK X / TZKNBK X 09 | TZKNBK X 09 | ( Tablica 09 ) * Rekonstrukcja pasów stiukowych profilowanych na sklepieniu płaskim | 1
TZKNBK X / TZKNBK X 09 / TZKNBK X 0901 | TZKNBK X 0901 | Rekonstrukcja pasów stiukowych profilowanych o szerokości do 2 cm na sklepieniu płaskim | 2
TZKNBK X / TZKNBK X 09 / TZKNBK X 0902 | TZKNBK X 0902 | Rekonstrukcja pasów stiukowych profilowanych o szerokości do 5 cm na sklepieniu płaskim | 2
TZKNBK X / TZKNBK X 09 / TZKNBK X 0903 | TZKNBK X 0903 | Rekonstrukcja pasów stiukowych profilowanych o szerokości do 10 cm na sklepieniu płaskim | 2
TZKNBK X / TZKNBK X 09 / TZKNBK X 0904 | TZKNBK X 0904 | Rekonstrukcja pasów stiukowych profilowanych o szerokości do 15 cm na sklepieniu płaskim | 2
TZKNBK X / TZKNBK X 09 / TZKNBK X 0905 | TZKNBK X 0905 | Rekonstrukcja pasów stiukowych profilowanych o szerokości do 20 cm na sklepieniu płaskim | 2
TZKNBK X / TZKNBK X 09 / TZKNBK X 0906 | TZKNBK X 0906 | Rekonstrukcja pasów stiukowych profilowanych o szerokości do 30 cm na sklepieniu płaskim | 2
TZKNBK X / TZKNBK X 09 / TZKNBK X 0907 | TZKNBK X 0907 | Rekonstrukcja pasów stiukowych profilowanych o szerokości do 40 cm na sklepieniu płaskim | 2
TZKNBK X / TZKNBK X 09 / TZKNBK X 0908 | TZKNBK X 0908 | Rekonstrukcja pasów stiukowych profilowanych o szerokości do 50 cm na sklepieniu płaskim | 2
TZKNBK X / TZKNBK X 10 | TZKNBK X 10 | ( Tablica 10 ) * Rekonstrukcja pasów stiukowych gładkich na sklepieniu kopulastym eliptycznym | 1
TZKNBK X / TZKNBK X 10 / TZKNBK X 1001 | TZKNBK X 1001 | Rekonstrukcja pasów stiukowych gładkich o szerokości do 2 cm na sklepieniach kopulastych eliptycznych | 2
TZKNBK X / TZKNBK X 10 / TZKNBK X 1002 | TZKNBK X 1002 | Rekonstrukcja pasów stiukowych gładkich o szerokości do 5 cm na sklepieniach kopulastych eliptycznych | 2
TZKNBK X / TZKNBK X 10 / TZKNBK X 1003 | TZKNBK X 1003 | Rekonstrukcja pasów stiukowych gładkich o szerokości do 10 cm na sklepieniach kopulastych eliptycznych | 2
TZKNBK X / TZKNBK X 10 / TZKNBK X 1004 | TZKNBK X 1004 | Rekonstrukcja pasów stiukowych gładkich o szerokości do 15 cm na sklepieniach kopulastych eliptycznych | 2
TZKNBK X / TZKNBK X 10 / TZKNBK X 1005 | TZKNBK X 1005 | Rekonstrukcja pasów stiukowych gładkich o szerokości do 20 cm na sklepieniach kopulastych eliptycznych | 2
TZKNBK X / TZKNBK X 10 / TZKNBK X 1006 | TZKNBK X 1006 | Rekonstrukcja pasów stiukowych gładkich o szerokości do 30 cm na sklepieniach kopulastych eliptycznych | 2
TZKNBK X / TZKNBK X 10 / TZKNBK X 1007 | TZKNBK X 1007 | Rekonstrukcja pasów stiukowych gładkich o szerokości do 40 cm na sklepieniach kopulastych eliptycznych | 2
TZKNBK X / TZKNBK X 10 / TZKNBK X 1008 | TZKNBK X 1008 | Rekonstrukcja pasów stiukowych gładkich o szerokości do 50 cm na sklepieniach kopulastych eliptycznych | 2
TZKNBK X / TZKNBK X 11 | TZKNBK X 11 | ( Tablica 11 ) * Rekonstrukcja pasów stiukowych profilowanych na sklepieniu kopulastym eliptycznym | 1
TZKNBK X / TZKNBK X 11 / TZKNBK X 1101 | TZKNBK X 1101 | Rekonstrukcja pasów stiukowych profilowanych o szerokości do 2 cm na sklepieniach kopulastych eliptycznych | 2
TZKNBK X / TZKNBK X 11 / TZKNBK X 1102 | TZKNBK X 1102 | Rekonstrukcja pasów stiukowych profilowanych o szerokości do 5 cm na sklepieniach kopulastych eliptycznych | 2
TZKNBK X / TZKNBK X 11 / TZKNBK X 1103 | TZKNBK X 1103 | Rekonstrukcja pasów stiukowych profilowanych o szerokości do 10 cm na sklepieniach kopulastych eliptycznych | 2
TZKNBK X / TZKNBK X 11 / TZKNBK X 1104 | TZKNBK X 1104 | Rekonstrukcja pasów stiukowych profilowanych o szerokości do 15 cm na sklepieniach kopulastych eliptycznych | 2
TZKNBK X / TZKNBK X 11 / TZKNBK X 1105 | TZKNBK X 1105 | Rekonstrukcja pasów stiukowych profilowanych o szerokości do 20 cm na sklepieniach kopulastych eliptycznych | 2
TZKNBK X / TZKNBK X 11 / TZKNBK X 1106 | TZKNBK X 1106 | Rekonstrukcja pasów stiukowych profilowanych o szerokości do 30 cm na sklepieniach kopulastych eliptycznych | 2
TZKNBK X / TZKNBK X 11 / TZKNBK X 1107 | TZKNBK X 1107 | Rekonstrukcja pasów stiukowych profilowanych o szerokości do 40 cm na sklepieniach kopulastych eliptycznych | 2
TZKNBK X / TZKNBK X 11 / TZKNBK X 1108 | TZKNBK X 1108 | Rekonstrukcja pasów stiukowych profilowanych o szerokości do 50 cm na sklepieniach kopulastych eliptycznych | 2
TZKNBK X / TZKNBK X 12 | TZKNBK X 12 | ( Tablica 12 ) * Próbki stiuku | 1
TZKNBK X / TZKNBK X 13 | TZKNBK X 13 | ( Tablica 13 ) * Rekonstrukcja stiuku na sklepieniach | 1
TZKNBK X / TZKNBK X 13 / TZKNBK X 1301 | TZKNBK X 1301 | Rekonstrukcja stiuku na sklepieniach płaskich gładkich | 2
TZKNBK X / TZKNBK X 13 / TZKNBK X 1302 | TZKNBK X 1302 | Rekonstrukcja stiuku na sklepieniach odcinkowych beczkowych | 2
TZKNBK X / TZKNBK X 13 / TZKNBK X 1303 | TZKNBK X 1303 | Rekonstrukcja stiuku na sklepieniach lustrzanych klasztornych z lunetami i bez z podziałem architektonicznym i bez | 2
TZKNBK X / TZKNBK X 13 / TZKNBK X 1304 | TZKNBK X 1304 | Rekonstrukcja stiuku na sklepieniach krzyżowych żaglowych | 2
TZKNBK X / TZKNBK X 13 / TZKNBK X 1305 | TZKNBK X 1305 | Rekonstrukcja stiuku na sklepieniach kopulastych eliptycznych gładkich | 2
TZKNBK X / TZKNBK X 13 / TZKNBK X 1306 | TZKNBK X 1306 | Rekonstrukcja stiuku na sklepieniach kopulastych eliptycznych z podziałem architektonicznym | 2
TZKNBK X / TZKNBK X 14 | TZKNBK X 14 | ( Tablica 14 ) * Wzmacnianie odparzonego stiuku | 1
TZKNBK X / TZKNBK X 14 / TZKNBK X 1401 | TZKNBK X 1401 | Wzmacnianie odparzonego stiuku odstającego od podkładu na powierzchni do m2 | 2
TZKNBK X / TZKNBK X 14 / TZKNBK X 1402 | TZKNBK X 1402 | Wzmacnianie odparzonego stiuku odstającego z podkładem od podłoża na powierzchni do m2 | 2
TZKNBK X / TZKNBK X 14 / TZKNBK X 1403 | TZKNBK X 1403 | Wzmacnianie odparzonego stiuku rozwarstwionego od podkładu i od podłoża na powierzchni do m2 | 2
TZKNBK X / TZKNBK X 15 | TZKNBK X 15 | ( Tablica 15 ) * Odlewy w stiuku | 1
TZKNBK X / TZKNBK X 15 / TZKNBK X 1501 | TZKNBK X 1501 | Odlewy w stiuku - listwy dekoracyjne o szerokości do 10 cm - stiuk polerowany o rysunku | 2
TZKNBK X / TZKNBK X 15 / TZKNBK X 1502 | TZKNBK X 1502 | Odlewy w stiuku - listwy dekoracyjne - dodatek za każde 2 cm szerokości ponad 10 - stiuk polerowany o rysunku | 2
TZKNBK X / TZKNBK X 15 / TZKNBK X 1503 | TZKNBK X 1503 | Odlewy w stiuku - fryz dekoracyjny o szerokości do 20 cm - stiuk polerowany o rysunku | 2
TZKNBK X / TZKNBK X 15 / TZKNBK X 1504 | TZKNBK X 1504 | Odlewy w stiuku - fryz dekoracyjny - dodatek za każde 5 cm szerokości ponad 20 - stiuk polerowany o rysunku | 2
TZKNBK X / TZKNBK X 15 / TZKNBK X 1505 | TZKNBK X 1505 | Odlewy w stiuku - nakrywy i cokoły balustrad o przekroju 20x15 cm - stiuk polerowany o rysunku | 2
TZKNBK X / TZKNBK X 15 / TZKNBK X 1507 | TZKNBK X 1507 | Odlewy w stiuku - tralki okrągłe i kwadratowe wysokości 65 cm - stiuk polerowany o rysunku | 2
TZKNBK X / TZKNBK X 15 / TZKNBK X 1508 | TZKNBK X 1508 | Odlewy w stiuku - kroksztyny o wymiarach 25x15x15 cm - stiuk polerowany o rysunku | 2
TZKNBK X / TZKNBK X 15 / TZKNBK X 1509 | TZKNBK X 1509 | Odlewy w stiuku - konsole i wsporniki o wymiarach 50x20x30 cm - stiuk polerowany o rysunku | 2
TZKNBK X / TZKNBK X 15 / TZKNBK X 1510 | TZKNBK X 1510 | Odlewy w stiuku - rozety okrągłe w kasetonach i między kroksztynami o średnicy do 10 cm - stiuk polerowany o rysunku | 2
TZKNBK X / TZKNBK X 15 / TZKNBK X 1511 | TZKNBK X 1511 | Odlewy w stiuku - rozety okrągłe w kasetonach i między kroksztynami o średnicy do 15 cm - stiuk polerowany o rysunku | 2
TZKNBK X / TZKNBK X 15 / TZKNBK X 1512 | TZKNBK X 1512 | Odlewy w stiuku - rozety okrągłe w kasetonach i między kroksztynami o średnicy do 20 cm - stiuk polerowany o rysunku | 2
TZKNBK X / TZKNBK X 15 / TZKNBK X 1513 | TZKNBK X 1513 | Odlewy w stiuku - rozety okrągłe w kasetonach i między kroksztynami o średnicy do 25 cm - stiuk polerowany o rysunku | 2
TZKNBK XI | TZKNBK XI | Roboty posadzkarskie | 0
TZKNBK XI / TZKNBK XI 01 | TZKNBK XI 01 | ( Tablice 001-023 ) * Posadzki z cegły i płytek | 1
TZKNBK XI / TZKNBK XI 01 / TZKNBK XI 0101 | TZKNBK XI 0101 | Posadzki z klinkieru drogowego na podsypce piaskowej podkładzie z zaprawy cem.-wap. | 2
TZKNBK XI / TZKNBK XI 01 / TZKNBK XI 0102 | TZKNBK XI 0102 | Posadzki z płytek klinkierowych 25x6x2.5 cm na podkładzie z zaprawy cem.-wap. | 2
TZKNBK XI / TZKNBK XI 01 / TZKNBK XI 0104 | TZKNBK XI 0104 | Posadzka bez deseni lub o prostych deseniach z płytek terakotowych naklejanych na papierze o wym. mm | 2
TZKNBK XI / TZKNBK XI 01 / TZKNBK XI 0105 | TZKNBK XI 0105 | Posadzka z płytek terakotowych luzem o wym. mm | 2
TZKNBK XI / TZKNBK XI 01 / TZKNBK XI 0107 | TZKNBK XI 0107 | Ułożenie na zaprawie cementowej '80' 1:3 posadzki z płytek cementowych ksylolitowych lastrykowych | 2
TZKNBK XI / TZKNBK XI 01 / TZKNBK XI 0108 | TZKNBK XI 0108 | Cokolik z płytek terakotowych o wymiarach cm | 2
TZKNBK XI / TZKNBK XI 02 | TZKNBK XI 02 | ( Tablice 024-030 ) * Posadzki cementowe | 1
TZKNBK XI / TZKNBK XI 02 / TZKNBK XI 0201 | TZKNBK XI 0201 | Posadzka cementowa o średniej grubości do 40 mm wraz z cokolikiem wysokości 10 cm zatarta na | 2
TZKNBK XI / TZKNBK XI 02 / TZKNBK XI 0205 | TZKNBK XI 0205 | Ułożenie posadzki cementowej o średniej grubości do 40 mm utwardzonej grysem bazaltowym z cokolikiem 10 cm | 2
TZKNBK XI / TZKNBK XI 03 | TZKNBK XI 03 | ( Tablice 031-034 ) * Posadzki asfaltowe i skałodrzewne | 1
TZKNBK XI / TZKNBK XI 03 / TZKNBK XI 0301 | TZKNBK XI 0301 | Ułożenie posadzki asfaltowej o grubości mm | 2
TZKNBK XI / TZKNBK XI 03 / TZKNBK XI 0302 | TZKNBK XI 0302 | Ułożenie posadzki skałodrzewnej o grubości mm jednowarstwowej | 2
TZKNBK XI / TZKNBK XI 04 | TZKNBK XI 04 | ( Tablice 035-036 ) * Posadzki lastrykowe | 1
TZKNBK XI / TZKNBK XI 04 / TZKNBK XI 0401 | TZKNBK XI 0401 | Ułożenie posadzki lastrykowej szlifowanej wraz z cokolikiem | 2
TZKNBK XI / TZKNBK XI 05 | TZKNBK XI 05 | ( Tablice 037-049 ) * Posadzki z wykładzin | 1
TZKNBK XI / TZKNBK XI 05 / TZKNBK XI 0501 | TZKNBK XI 0501 | Ułożenie posadzki z gumolitu winyleum PCV płytek kauczukowych płytek PCV | 2
TZKNBK XI / TZKNBK XI 05 / TZKNBK XI 0506 | TZKNBK XI 0506 | Ułożenie posadzki z wykładziny rulonowej lub z płytek z wykładziny | 2
TZKNBK XI / TZKNBK XI 06 | TZKNBK XI 06 | ( Tablice 050-069 ) * Posadzki z desek, kostki i deszczułek | 1
TZKNBK XI / TZKNBK XI 06 / TZKNBK XI 0601 | TZKNBK XI 0601 | Ułożenie podłogi na legarach z desek struganych mm z umocowaniem listew przyściennych | 2
TZKNBK XI / TZKNBK XI 06 / TZKNBK XI 0604 | TZKNBK XI 0604 | Ułożenie podłogi z bali o grubości mm na gotowym belkowaniu | 2
TZKNBK XI / TZKNBK XI 06 / TZKNBK XI 0605 | TZKNBK XI 0605 | Ułożenie podłogi z drewnianej kostki brukowej o grubości mm na podsypce piaskowej na warstwie asfaltu | 2
TZKNBK XI / TZKNBK XI 06 / TZKNBK XI 0606 | TZKNBK XI 0606 | Ułożenie posadzki z deszczułek posadzkowych w jodełkę, cegiełkę lub pasy krakowskie na | 2
TZKNBK XI / TZKNBK XI 06 / TZKNBK XI 0610 | TZKNBK XI 0610 | Umocowanie cokołu przyściennego z obsadzeniem kołków Pastowanie parkietu i posadzek taflowych Lakierowanie posadzek i parkietów | 2
TZKNBK XI / TZKNBK XI 07 | TZKNBK XI 07 | ( Tablice 070-084 ) * Podkłady i warstwy wyrównawcze | 1
TZKNBK XI / TZKNBK XI 07 / TZKNBK XI 0701 | TZKNBK XI 0701 | Podkład betonowy | 2
TZKNBK XI / TZKNBK XI 07 / TZKNBK XI 0702 | TZKNBK XI 0702 | Podkład murarski | 2
TZKNBK XI / TZKNBK XI 07 / TZKNBK XI 0703 | TZKNBK XI 0703 | Podkład z ubitych materiałów sypkich | 2
TZKNBK XI / TZKNBK XI 07 / TZKNBK XI 0704 | TZKNBK XI 0704 | Ułożenie warstwy wyrównawczej | 2
TZKNBK XI / TZKNBK XI 08 | TZKNBK XI 08 | ( Tablice 085-098 ) * Okładziny schodów | 1
TZKNBK XI / TZKNBK XI 08 / TZKNBK XI 0801 | TZKNBK XI 0801 | Okładziny schodów z lastryko na stopniach | 2
TZKNBK XI / TZKNBK XI 08 / TZKNBK XI 0802 | TZKNBK XI 0802 | Okładziny schodów bez profilu z zaprawy cementowej | 2
TZKNBK XI / TZKNBK XI 08 / TZKNBK XI 0804 | TZKNBK XI 0804 | Cokolik wzdłuż biegów | 2
TZKNBK XI / TZKNBK XI 09 | TZKNBK XI 09 | ( Tablice 099-110 ) * Uzupełnienia posadzek z cegły | 1
TZKNBK XI / TZKNBK XI 09 / TZKNBK XI 0901 | TZKNBK XI 0901 | Uzupełnienie posadzki z cegły o powierzchni 0.5-5 m2 w jednym miejscu przy grubości ceg. | 2
TZKNBK XI / TZKNBK XI 09 / TZKNBK XI 0902 | TZKNBK XI 0902 | Naprawa posadzki z cegły na zaprawie cementowej o powierzchni do 0.5 m2 w jednym miejscu przy grubości ceg. | 2
TZKNBK XI / TZKNBK XI 09 / TZKNBK XI 0903 | TZKNBK XI 0903 | Rozebranie posadzki z cegły pełnej lub klinkierowej przy grubości ceg. | 2
TZKNBK XI / TZKNBK XI 10 | TZKNBK XI 10 | ( Tablice 111-124 ) * Uzupełnienia posadzek cementowych | 1
TZKNBK XI / TZKNBK XI 10 / TZKNBK XI 1001 | TZKNBK XI 1001 | Uzupełnienie posadzki cementowej o grubości do 3 cm i powierzchni 1-5 m2 w jednym miejscu na | 2
TZKNBK XI / TZKNBK XI 10 / TZKNBK XI 1002 | TZKNBK XI 1002 | Uzupełnienie cokolików cementowych o wysokości 10 cm i długości ponad 1 m w jednym miejscu z zatarciem na | 2
TZKNBK XI / TZKNBK XI 10 / TZKNBK XI 1003 | TZKNBK XI 1003 | Naprawa posadzki cementowej o grubości do 3 cm z zatarciem na gładko przy powierzchni do m2 w jednym miejscu | 2
TZKNBK XI / TZKNBK XI 11 | TZKNBK XI 11 | ( Tablice 125-140 ) * Uzupełnienia z masy lastryko | 1
TZKNBK XI / TZKNBK XI 11 / TZKNBK XI 1101 | TZKNBK XI 1101 | Uzupełnienie posadzki lastrykowej o grubości 1.5 cm o powierzchni 1-5 m2 w jednym miejscu | 2
TZKNBK XI / TZKNBK XI 11 / TZKNBK XI 1102 | TZKNBK XI 1102 | Uzupełnienie cokolików lastrykowych o wysokości 15 cm i długości ponad 1 m w jednym miejscu | 2
TZKNBK XI / TZKNBK XI 11 / TZKNBK XI 1103 | TZKNBK XI 1103 | Uzupełnienie okładziny stopni schodowych z masy lastryko z ułożeniem warstwy wyrównawczej z zaprawy cementowej | 2
TZKNBK XI / TZKNBK XI 11 / TZKNBK XI 1106 | TZKNBK XI 1106 | Naprawa posadzki lastrykowej o powierzchni do m2 w jednym miejscu | 2
TZKNBK XI / TZKNBK XI 11 / TZKNBK XI 1108 | TZKNBK XI 1108 | Naprawa okładziny stopni schodowych lub cokolików z masy lastryko o powierzchni do dm2 w jednym miejscu | 2
TZKNBK XI / TZKNBK XI 12 | TZKNBK XI 12 | ( Tablice 141-169 ) * Uzupełnienia z płytek z kamieni sztucznych | 1
TZKNBK XI / TZKNBK XI 12 / TZKNBK XI 1201 | TZKNBK XI 1201 | Uzupełnienie posadzek z płytek układanych na zaprawie cementowej o powierzchni 1-5 m2 w jednym miejscu | 2
TZKNBK XI / TZKNBK XI 12 / TZKNBK XI 1203 | TZKNBK XI 1203 | Uzupełnienie cokolików z jednego rzędu płytek na zaprawie cementowej o długości ponad 1 m w jednym miejscu | 2
TZKNBK XI / TZKNBK XI 12 / TZKNBK XI 1204 | TZKNBK XI 1204 | Wymiana posadzek z płytek układanych na zaprawie cementowej o powierzchni do 1 m2 w jednym miejscu | 2
TZKNBK XI / TZKNBK XI 12 / TZKNBK XI 1205 | TZKNBK XI 1205 | Wymiana cokolików z jednego rzędu płytek układanych na zaprawie cementowej o długości do 1 m w jednym miejscu | 2
TZKNBK XI / TZKNBK XI 12 / TZKNBK XI 1206 | TZKNBK XI 1206 | Naprawa posadzki na zaprawie cementowej przy liczbie płytek do 3 w jednym miejscu | 2
TZKNBK XI / TZKNBK XI 12 / TZKNBK XI 1207 | TZKNBK XI 1207 | Naprawa cokolików na zaprawie cementowej przy liczbie płytek do 3 w jednym miejscu | 2
TZKNBK XI / TZKNBK XI 13 | TZKNBK XI 13 | ( Tablice 170-184 ) * Uzupełnienia posadzek z deszczułek | 1
TZKNBK XI / TZKNBK XI 13 / TZKNBK XI 1301 | TZKNBK XI 1301 | Uzupełnienie posadzek z deszczułek o powierzchni do 5 m2 w jednym miejscu mocowanych na | 2
TZKNBK XI / TZKNBK XI 13 / TZKNBK XI 1302 | TZKNBK XI 1302 | Uzupełnienie cokołów z drewna liściastego | 2
TZKNBK XI / TZKNBK XI 13 / TZKNBK XI 1303 | TZKNBK XI 1303 | Uzupełnienie listew przycokołowych lub przyściennych z drewna liściastego | 2
TZKNBK XI / TZKNBK XI 13 / TZKNBK XI 1307 | TZKNBK XI 1307 | Ocyklinowanie posadzki z deszczułek | 2
TZKNBK XI / TZKNBK XI 14 | TZKNBK XI 14 | ( Tablice 185-191 ) * Uzupełnienia wykładzin ściennych | 1
TZKNBK XI / TZKNBK XI 14 / TZKNBK XI 1401 | TZKNBK XI 1401 | Naprawa wykładziny ściennej przez wymianę pojedynczych płytek | 2
TZKNBK XII | TZKNBK XII | Roboty stolarskie | 0
TZKNBK XII / TZKNBK XII 01 | TZKNBK XII 01 | ( Tabl. 001-014 ) * Wymiana i naprawa elementów ościeżnic | 1
TZKNBK XII / TZKNBK XII 01 / TZKNBK XII 0101 | TZKNBK XII 0101 | Wymiana uszkodzonych elementów ościeżnic okiennych lub drzwiowych wyjętych ze ścian - | 2
TZKNBK XII / TZKNBK XII 01 / TZKNBK XII 0102 | TZKNBK XII 0102 | Wymiana uszkodzonych elementów ościeżnic okiennych lub drzwiowych osadzonych w ścianach - | 2
TZKNBK XII / TZKNBK XII 01 / TZKNBK XII 0103 | TZKNBK XII 0103 | Drobna naprawa ościeżnic osadzonych; przestruganie wrębów i wstawienie listew z drewna iglastego we wrębach; odcinki proste o długości w jednym miejscu m | 2
TZKNBK XII / TZKNBK XII 01 / TZKNBK XII 0104 | TZKNBK XII 0104 | Drobna naprawa ościeżnic osadzonych; przestruganie wrębów i wstawienie listew z profilem lub wrębem o długości m | 2
TZKNBK XII / TZKNBK XII 02 | TZKNBK XII 02 | ( Tabl. 015-037 ) * Wymiana i naprawa skrzydeł drzwiowych | 1
TZKNBK XII / TZKNBK XII 02 / TZKNBK XII 0201 | TZKNBK XII 0201 | Wymiana uszkodzonych elementów skrzydeł drzwiowych bez rozbierania - ramiaki | 2
TZKNBK XII / TZKNBK XII 02 / TZKNBK XII 0202 | TZKNBK XII 0202 | Wymiana płyciny | 2
TZKNBK XII / TZKNBK XII 02 / TZKNBK XII 0203 | TZKNBK XII 0203 | Dopasowanie skrzydeł drzwiowych | 2
TZKNBK XII / TZKNBK XII 02 / TZKNBK XII 0204 | TZKNBK XII 0204 | Zmniejszenie skrzydeł drzwiowych z jednej strony ze zdjęciem i ponownym umocowaniem okuć - | 2
TZKNBK XII / TZKNBK XII 02 / TZKNBK XII 0205 | TZKNBK XII 0205 | Powiększenie skrzydeł drzwiowych - | 2
TZKNBK XII / TZKNBK XII 02 / TZKNBK XII 0206 | TZKNBK XII 0206 | Przeklejenie skrzydła drzwiowego o powierzchni m2 | 2
TZKNBK XII / TZKNBK XII 02 / TZKNBK XII 0207 | TZKNBK XII 0207 | Wymiana jednostronnego oklejenia skrzydła drzwiowego | 2
TZKNBK XII / TZKNBK XII 03 | TZKNBK XII 03 | ( Tabl. 038-056 ) * Wymiana i naprawa elementów skrzydeł okiennych | 1
TZKNBK XII / TZKNBK XII 03 / TZKNBK XII 0301 | TZKNBK XII 0301 | Wymiana uszkodzonych elementów skrzydeł okiennych - | 2
TZKNBK XII / TZKNBK XII 03 / TZKNBK XII 0304 | TZKNBK XII 0304 | Dopasowanie skrzydła okiennego okien ościeżnicowych, półskrzynkowych i skrzynkowych o powierzchni m2 | 2
TZKNBK XII / TZKNBK XII 03 / TZKNBK XII 0305 | TZKNBK XII 0305 | Dopasowanie skrzydła okiennego okien zespolonych o powierzchni m2 | 2
TZKNBK XII / TZKNBK XII 03 / TZKNBK XII 0306 | TZKNBK XII 0306 | Przeklejenie skrzydeł okiennych o powierzchni m2 | 2
TZKNBK XII / TZKNBK XII 03 / TZKNBK XII 0307 | TZKNBK XII 0307 | Remont wietrzników (lufcików) polegający na | 2
TZKNBK XII / TZKNBK XII 04 | TZKNBK XII 04 | ( Tabl. 057-106 ) * Wymiana i naprawa różnych elementów stolarki budowlanej | 1
TZKNBK XII / TZKNBK XII 04 / TZKNBK XII 0401 | TZKNBK XII 0401 | Naprawa krawędzi elementów stolarki polegająca na wycięciu miejsc uszkodzonych i wklejeniu listew prostych lub zaokrąglonych o długości m | 2
TZKNBK XII / TZKNBK XII 04 / TZKNBK XII 0402 | TZKNBK XII 0402 | Naprawa krawędzi elementów stolarki polegająca na wycięciu miejsc uszkodzonych i wklejeniu listew wyprofilowanych lub z wrębami o długości m | 2
TZKNBK XII / TZKNBK XII 04 / TZKNBK XII 0403 | TZKNBK XII 0403 | Naprawa płaszczyzn elementów stolarki polegająca na wstawieniu fleków o powierzchni dm2 | 2
TZKNBK XII / TZKNBK XII 04 / TZKNBK XII 0404 | TZKNBK XII 0404 | Naprawa płaszczyzn elementów stolarki polegająca na wstawieniu fleków ze sklejki o powierzchni dm2 | 2
TZKNBK XII / TZKNBK XII 04 / TZKNBK XII 0405 | TZKNBK XII 0405 | Wymiana części poręczy balustrad schodowych o profilu prostym z drewna twardego; odcinki proste m | 2
TZKNBK XII / TZKNBK XII 04 / TZKNBK XII 0406 | TZKNBK XII 0406 | Wymiana części poręczy balustrad schodowych o profilu prostym z drewna twardego; skręty st. | 2
TZKNBK XII / TZKNBK XII 04 / TZKNBK XII 0407 | TZKNBK XII 0407 | Wymiana części poręczy balustrad schodowych o profilu prostym z drewna miękkiego; odcinki proste m | 2
TZKNBK XII / TZKNBK XII 04 / TZKNBK XII 0408 | TZKNBK XII 0408 | Wymiana części poręczy balustrad schodowych o profilu prostym z drewna miękkiego; skręty st. | 2
TZKNBK XII / TZKNBK XII 04 / TZKNBK XII 0409 | TZKNBK XII 0409 | Naprawa poręczy o profilu prostym polegająca na wycięciu uszkodzonego miejsca i wstawieniu fleka o długości do 0.5 m z drewna | 2
TZKNBK XII / TZKNBK XII 04 / TZKNBK XII 0412 | TZKNBK XII 0412 | Wymiana elementów schodów drewnianych z drewna iglastego struganego - | 2
TZKNBK XII / TZKNBK XII 04 / TZKNBK XII 0415 | TZKNBK XII 0415 | Wymiana słupka pierwszego balustrady umocowanego do stopnia lub policzka w wykonaniu | 2
TZKNBK XII / TZKNBK XII 04 / TZKNBK XII 0416 | TZKNBK XII 0416 | Wymiana tralek w schodach drewnianych mocowanych w policzkach w wykonaniu | 2
TZKNBK XII / TZKNBK XII 04 / TZKNBK XII 0417 | TZKNBK XII 0417 | Ostrożny demontaż ościeżnic drewnianych z przeznaczeniem do ponownego wbudowania o powierzchni m2 | 2
TZKNBK XII / TZKNBK XII 04 / TZKNBK XII 0418 | TZKNBK XII 0418 | Ostrożny demontaż boazerii drewnianych płytowych lub z listewek z przeznaczonych do ponownego wbudowania o powierzchni m2 | 2
TZKNBK XII / TZKNBK XII 05 | TZKNBK XII 05 | ( Tabl. 107-215 ) * Demontaż i wymiana okuć drzwiowych i okiennych | 1
TZKNBK XII / TZKNBK XII 05 / TZKNBK XII 0501 | TZKNBK XII 0501 | Demontaż okuć drzwiowych lub okiennych | 2
TZKNBK XII / TZKNBK XII 05 / TZKNBK XII 0502 | TZKNBK XII 0502 | Naprawa miejsca po zdemontowanych okuciach drzwiowych lub okiennych | 2
TZKNBK XII / TZKNBK XII 05 / TZKNBK XII 0503 | TZKNBK XII 0503 | Wymiana okuć drzwiowych lub okiennych z założeniem na poprzednim miejscu bez naprawy miejsca uszkodzonego | 2
TZKNBK XII / TZKNBK XII 05 / TZKNBK XII 0504 | TZKNBK XII 0504 | Założenie na nowym miejscu okuć drzwiowych lub okiennych | 2
TZKNBK XIII | TZKNBK XIII | Roboty zduńskie | 0
TZKNBK XIII / TZKNBK XIII | TZKNBK XIII | ( Rozdział I ) * Roboty zduńskie nowe | 1
TZKNBK XIII / TZKNBK XIII / TZKNBK XIII | TZKNBK XIII | Murowanie nowych pieców | 2
TZKNBK XIII / TZKNBK XIII / TZKNBK XIII | TZKNBK XIII | Licowanie stałych pieców mieszkaniowych | 2
TZKNBK XIII / TZKNBK XIII / TZKNBK XIII | TZKNBK XIII | Wykonanie wnętrzki dla drzwiczek z wyłożeniem kaflami Obsadzenie dodatkowej warstwy kształtowej Obmurowanie kawiarki | 2
TZKNBK XIII / TZKNBK XIII / TZKNBK XIII | TZKNBK XIII | Murowanie trzonów kuchennych stałych | 2
TZKNBK XIII / TZKNBK XIII / TZKNBK XIII | TZKNBK XIII | Oblicowanie trzonu kuchennego | 2
TZKNBK XIII / TZKNBK XIII / TZKNBK XIII | TZKNBK XIII | Wyłożenie ścianek nad trzonami | 2
TZKNBK XIII / TZKNBK XIII / TZKNBK XIII | TZKNBK XIII | Dodatkowe elementy trzonów kuchennych stałych | 2
TZKNBK XIII / TZKNBK XIII / TZKNBK XIII | TZKNBK XIII | Murowanie trzonów stołówkowych i kotłowych | 2
TZKNBK XIII / TZKNBK XIII / TZKNBK XIII | TZKNBK XIII | Oblicowanie trzonów stołówkowych i kotłowych | 2
TZKNBK XIII / TZKNBK XIII | TZKNBK XIII | ( Rozdział II ) * Roboty zduńskie rozbiórkowe | 1
TZKNBK XIII / TZKNBK XIII / TZKNBK XIII | TZKNBK XIII | Roboty zduńskie rozbiórkowe | 2
TZKNBK XIII / TZKNBK XIII | TZKNBK XIII | ( Rozdział III ) * Roboty zduńskie remontowe | 1
TZKNBK XIII / TZKNBK XIII / TZKNBK XIII | TZKNBK XIII | Remont pieców stałych | 2
TZKNBK XIII / TZKNBK XIII / TZKNBK XIII | TZKNBK XIII | Oczyszczenie z sadzy kanału pieca, wylepienie paleniska, ospoinowanie ściany pieca | 2
TZKNBK XIII / TZKNBK XIII / TZKNBK XIII | TZKNBK XIII | Wymiana zwieńczenia (bandy) z rozebraniem sklepienia i ponownym przysklepieniem oraz wyłożenie wierzchu pieca kaflami | 2
TZKNBK XIII / TZKNBK XIII / TZKNBK XIII | TZKNBK XIII | Wymiana rury dymowej jako dodatkowa robota przy remoncie pieca z kafli | 2
TZKNBK XIII / TZKNBK XIII / TZKNBK XIII | TZKNBK XIII | Remont trzonów kuchennych | 2
TZKNBK XIII / TZKNBK XIII / TZKNBK XIII | TZKNBK XIII | Naprawa podgrzewaczy | 2
TZKNBK XIII / TZKNBK XIII / TZKNBK XIII | TZKNBK XIII | Naprawa trzonu kuchennego stołówkowego | 2
TZKNBK XIII / TZKNBK XIII / TZKNBK XIII | TZKNBK XIII | Reperacja oblicowania pieca lub trzonu przez wymianę pojedynczych kafli | 2
TZKNBK XIII / TZKNBK XIII / TZKNBK XIII | TZKNBK XIII | Dopłata w materiale do naprawy pieca za wbudowanie nowego osprzętu | 2
TZKNBK XIII / TZKNBK XIII / TZKNBK XIII | TZKNBK XIII | Dopłata w materiale do naprawy trzonów kuchennych i ogrzewaczy za wbudowanie nowego osprzętu | 2
TZKNBK XIII / TZKNBK XIII / TZKNBK XIII | TZKNBK XIII | Drobne naprawy pieców i trzonów jako oddzielna robota | 2
TZKNBK XIII / TZKNBK XIII / TZKNBK XIII | TZKNBK XIII | Instalowanie piecyków i kuchenek przenośnych | 2
TZKNBK XIII / TZKNBK XIII / TZKNBK XIII | TZKNBK XIII | Czyszczenie kafli zabytkowych bez polewy z malowaniem farbą ręcznie | 2
TZKNBK XIII / TZKNBK XIII / TZKNBK XIII | TZKNBK XIII | Dodatek za dobieranie potłuczonych części kafli z różnych złomowanych obiektów | 2
TZKNBK XIII / TZKNBK XIII / TZKNBK XIII | TZKNBK XIII | Uzupełnienie ubytków kafli | 2
TZKNBK XIII / TZKNBK XIII / TZKNBK XIII | TZKNBK XIII | Licowanie pieców i kominków kaflami nietypowymi zabytkowymi | 2
TZKNBK XIV | TZKNBK XIV | Roboty szklarskie | 0
TZKNBK XIV / TZKNBK XIV 01 | TZKNBK XIV 01 | ( Tablice 01 - 21 ) * Szklenie drewnianych ram drzwiowych lub okiennych | 1
TZKNBK XIV / TZKNBK XIV 01 / TZKNBK XIV 0101 | TZKNBK XIV 0101 | Szklenie drewnianych zdejmowanych pojedynczych ram okiennych lub drzwiowych o powierzchni szyb m2 szkłem gr. mm z okitowaniem i podkitowaniem | 2
TZKNBK XIV / TZKNBK XIV 01 / TZKNBK XIV 0102 | TZKNBK XIV 0102 | Szklenie drewnianych zdejmowanych pojedynczych ram okiennych lub drzwiowych o powierzchni szyb m2 szkłem gr. mm na listwy iglaste z podkitowaniem | 2
TZKNBK XIV / TZKNBK XIV 01 / TZKNBK XIV 0103 | TZKNBK XIV 0103 | Szklenie drewnianych zdejmowanych zespolonych ram okiennych lub drzwiowych o powierzchni szyb m2 szkłem gr. mm | 2
TZKNBK XIV / TZKNBK XIV 02 | TZKNBK XIV 02 | ( Tablice 22 - 46 ) * Szklenie metalowych ram drzwiowych lub okiennych | 1
TZKNBK XIV / TZKNBK XIV 02 / TZKNBK XIV 0201 | TZKNBK XIV 0201 | Szklenie metalowych zdejmowanych ram okiennych lub drzwiowych o powierzchni szyb m2 szkłem gr. mm z okitowaniem lub podkitowaniem | 2
TZKNBK XIV / TZKNBK XIV 02 / TZKNBK XIV 0202 | TZKNBK XIV 0202 | Szklenie metalowych zdejmowanych ram okiennych lub drzwiowych o powierzchni szyb m2 szkłem gr. mm na listwy stalowe przykręcane z podkitowaniem | 2
TZKNBK XIV / TZKNBK XIV 02 / TZKNBK XIV 0203 | TZKNBK XIV 0203 | Szklenie metalowych zdejmowanych ram okiennych lub drzwiowych o powierzchni szyb m2 szkłem gr. mm na listwy iglaste profilowane | 2
TZKNBK XIV / TZKNBK XIV 03 | TZKNBK XIV 03 | ( Tablice 47 - 52 ) * Szklenie metalowych świetlików dachowych | 1
TZKNBK XIV / TZKNBK XIV 03 / TZKNBK XIV 0301 | TZKNBK XIV 0301 | Szklenie metalowych zdejmowanych ram świetlików dachowych o powierzchni szyb m2 szkłem gr. mm z okitowaniem i podkitowaniem | 2
TZKNBK XIV / TZKNBK XIV 04 | TZKNBK XIV 04 | ( Tablice 53 - 59 ) * Roboty szklarskie różne | 1
TZKNBK XIV / TZKNBK XIV 04 / TZKNBK XIV 0401 | TZKNBK XIV 0401 | Oczyszczenie wrębów z kitu z usunięciem resztek szkła | 2
TZKNBK XIV / TZKNBK XIV 04 / TZKNBK XIV 0402 | TZKNBK XIV 0402 | Uzupełnienie okitowania istniejących szyb o powierzchni m2 | 2
TZKNBK XV | TZKNBK XV | Roboty malarskie | 0
TZKNBK XV / TZKNBK XV 01 | TZKNBK XV 01 | ( Rozdział 01 ) * Malowanie tynków | 1
TZKNBK XV / TZKNBK XV 01 / TZKNBK XV 0101 | TZKNBK XV 0101 | Pobielenie wapnem powierzchni ceglanych, kamiennych lub rapowanych | 2
TZKNBK XV / TZKNBK XV 01 / TZKNBK XV 0102 | TZKNBK XV 0102 | Pobielenie wapnem powierzchni z uprzednim zagruntowaniem mydłem - | 2
TZKNBK XV / TZKNBK XV 01 / TZKNBK XV 0103 | TZKNBK XV 0103 | Pobielenie powierzchni otynkowanych z dodaniem koloru i zagruntowaniem - | 2
TZKNBK XV / TZKNBK XV 01 / TZKNBK XV 0105 | TZKNBK XV 0105 | Pomalowanie elewacji wapnem tzw. 'szwedzkim' | 2
TZKNBK XV / TZKNBK XV 01 / TZKNBK XV 0107 | TZKNBK XV 0107 | Malowanie farbą szwedzką profili ciągnionych z zagruntowaniem - cm | 2
TZKNBK XV / TZKNBK XV 02 | TZKNBK XV 02 | ( Rozdział 02 ) * Roboty malarskie wysokojakościowe klejowe | 1
TZKNBK XV / TZKNBK XV 02 / TZKNBK XV 0211 | TZKNBK XV 0211 | Malowanie ścian kolorami jasnymi z zagruntowaniem ścian gładkich - | 2
TZKNBK XV / TZKNBK XV 02 / TZKNBK XV 0212 | TZKNBK XV 0212 | Malowanie ścian gładkich kolorami pełnymi ciemnymi z zagruntowaniem - | 2
TZKNBK XV / TZKNBK XV 02 / TZKNBK XV 0216 | TZKNBK XV 0216 | Wypatronowanie szlaczka lub fryzu w jednym kolorze - cm | 2
TZKNBK XV / TZKNBK XV 02 / TZKNBK XV 0217 | TZKNBK XV 0217 | Wypatronowanie szlaczka lub fryzu w dwu lub więcej kolorach - cm | 2
TZKNBK XV / TZKNBK XV 03 | TZKNBK XV 03 | ( Rozdział 03 ) * Roboty malarskie wysokojakościowe klejowe na tynkach | 1
TZKNBK XV / TZKNBK XV 03 / TZKNBK XV 0322 | TZKNBK XV 0322 | Szpachlowanie i szlifowanie ścian na gotowym zagruntowaniu pokostem - | 2
TZKNBK XV / TZKNBK XV 03 / TZKNBK XV 0324 | TZKNBK XV 0324 | Pomalowanie olejne na tynkach na kolor biały - | 2
TZKNBK XV / TZKNBK XV 03 / TZKNBK XV 0325 | TZKNBK XV 0325 | Pomalowanie olejne na tynkach na kolor ciemny beż bieli tynkowej - | 2
TZKNBK XV / TZKNBK XV 04 | TZKNBK XV 04 | ( Rozdział 04 ) * Malowanie olejne na drewnie i lakierowanie | 1
TZKNBK XV / TZKNBK XV 04 / TZKNBK XV 0429 | TZKNBK XV 0429 | Usunięcie starej farby olejnej za pomocą ługowania - | 2
TZKNBK XV / TZKNBK XV 04 / TZKNBK XV 0432 | TZKNBK XV 0432 | Wyszpachlowanie i wyszlifowanie powierzchni na gotowym zagruntowaniu - | 2
TZKNBK XV / TZKNBK XV 04 / TZKNBK XV 0436 | TZKNBK XV 0436 | Wyszpachlowanie i wyszlifowanie powierzchni uprzednio zagruntowanych - | 2
TZKNBK XV / TZKNBK XV 04 / TZKNBK XV 0437 | TZKNBK XV 0437 | Malowanie farbą olejną stolarki - | 2
TZKNBK XV / TZKNBK XV 04 / TZKNBK XV 0438 | TZKNBK XV 0438 | Pomalowanie struganych podłóg ścianek działowych listew szerszych od 15 cm - | 2
TZKNBK XV / TZKNBK XV 04 / TZKNBK XV 0440 | TZKNBK XV 0440 | Wyszpachlowanie i wyszlifowanie powierzchni podłóg, ścianek działowych itp. na gotowym zagruntowaniu - | 2
TZKNBK XV / TZKNBK XV 04 / TZKNBK XV 0441 | TZKNBK XV 0441 | Pomalowanie listew grubości do 5 cm - | 2
TZKNBK XV / TZKNBK XV 04 / TZKNBK XV 0442 | TZKNBK XV 0442 | Pomalowanie olejno cokolików ściennych i listew szerokości od 10 do 15 cm - | 2
TZKNBK XV / TZKNBK XV 05 | TZKNBK XV 05 | ( Rozdział 05 ) * Malowanie wysokojakościowe farbami olejnymi elementów metalowych | 1
TZKNBK XV / TZKNBK XV 05 / TZKNBK XV 0547 | TZKNBK XV 0547 | Pomalowanie farbą olejną okien, drzwi, bram, krat, balustrad staliwnych lub żeliwnych | 2
TZKNBK XV / TZKNBK XV 05 / TZKNBK XV 0550 | TZKNBK XV 0550 | Pomalowanie farbą olejną elementów konstrukcji licząc w rozwinięciu - | 2
TZKNBK XV / TZKNBK XV 06 | TZKNBK XV 06 | ( Rozdział 06 ) * Lakierowanie wyrobów drewnianych i stalowych | 1
TZKNBK XV / TZKNBK XV 06 / TZKNBK XV 0651 | TZKNBK XV 0651 | Lakierowanie zagruntowanych i wyszlifowanych lub pomalowanych wyrobów stolarskich - | 2
TZKNBK XV / TZKNBK XV 06 / TZKNBK XV 0653 | TZKNBK XV 0653 | Lakierowanie powierzchni metalowych - | 2
TZKNBK XV / TZKNBK XV 07 | TZKNBK XV 07 | ( Rozdział 07 ) * Mycie i czyszczenie związane z robotami malarskimi | 1
TZKNBK XV / TZKNBK XV 08 | TZKNBK XV 08 | ( Rozdział 08 ) * Tapetowanie ścian | 1
TZKNBK XVI | TZKNBK XVI | Roboty kamieniarskie - obróbka | 0
TZKNBK XVI / TZKNBK XVI 01 | TZKNBK XVI 01 | ( Tablica 01 ) * Klinowanie - dzielenie bloku granitu "Strzegom" | 1
TZKNBK XVI / TZKNBK XVI 01 / TZKNBK XVI 0101 | TZKNBK XVI 0101 | Klinowanie - dzielenie bloku granitu 'Strzegom' o wysokości do 30 cm i długości m | 2
TZKNBK XVI / TZKNBK XVI 01 / TZKNBK XVI 0102 | TZKNBK XVI 0102 | Klinowanie - dzielenie bloku granitu 'Strzegom' o wysokości do 40 cm i długości m | 2
TZKNBK XVI / TZKNBK XVI 01 / TZKNBK XVI 0103 | TZKNBK XVI 0103 | Klinowanie - dzielenie bloku granitu 'Strzegom' o wysokości do 50 cm i długości m | 2
TZKNBK XVI / TZKNBK XVI 01 / TZKNBK XVI 0104 | TZKNBK XVI 0104 | Klinowanie - dzielenie bloku granitu 'Strzegom' o wysokości do 60 cm i długości m | 2
TZKNBK XVI / TZKNBK XVI 01 / TZKNBK XVI 0105 | TZKNBK XVI 0105 | Klinowanie - dzielenie bloku granitu 'Strzegom' o wysokości do 70 cm i długości m | 2
TZKNBK XVI / TZKNBK XVI 01 / TZKNBK XVI 0106 | TZKNBK XVI 0106 | Klinowanie - dzielenie bloku granitu 'Strzegom' o wysokości do 80 cm i długości m | 2
TZKNBK XVI / TZKNBK XVI 01 / TZKNBK XVI 0107 | TZKNBK XVI 0107 | Klinowanie - dzielenie bloku granitu 'Strzegom' o wysokości do 100 cm i długości m | 2
TZKNBK XVI / TZKNBK XVI 01 / TZKNBK XVI 0108 | TZKNBK XVI 0108 | Klinowanie - dzielenie bloku granitu 'Strzegom' o wysokości ponad 100 cm i długości m | 2
TZKNBK XVI / TZKNBK XVI 02 | TZKNBK XVI 02 | ( Tablica 02 ) * Klinowanie - dzielenie bloku granitu "Strzegom" na płyty łupane surowe | 1
TZKNBK XVI / TZKNBK XVI 02 / TZKNBK XVI 0201 | TZKNBK XVI 0201 | Klinowanie - dzielenie bloków granitu 'Strzegom' na płyty łupane surowe o grubości 8 cm i wielkości m2 | 2
TZKNBK XVI / TZKNBK XVI 02 / TZKNBK XVI 0202 | TZKNBK XVI 0202 | Klinowanie - dzielenie bloków granitu 'Strzegom' na płyty łupane surowe o grubości 10 cm i wielkości m2 | 2
TZKNBK XVI / TZKNBK XVI 02 / TZKNBK XVI 0203 | TZKNBK XVI 0203 | Klinowanie - dzielenie bloków granitu 'Strzegom' na płyty łupane surowe o grubości 12 cm i wielkości m2 | 2
TZKNBK XVI / TZKNBK XVI 02 / TZKNBK XVI 0204 | TZKNBK XVI 0204 | Klinowanie - dzielenie bloków granitu 'Strzegom' na płyty łupane surowe o grubości 14 cm i wielkości m2 | 2
TZKNBK XVI / TZKNBK XVI 02 / TZKNBK XVI 0205 | TZKNBK XVI 0205 | Klinowanie - dzielenie bloków granitu 'Strzegom' na płyty łupane surowe o grubości 17 cm i wielkości m2 | 2
TZKNBK XVI / TZKNBK XVI 02 / TZKNBK XVI 0206 | TZKNBK XVI 0206 | Klinowanie - dzielenie bloków granitu 'Strzegom' na płyty łupane surowe o grubości 20 cm i wielkości m2 | 2
TZKNBK XVI / TZKNBK XVI 03 | TZKNBK XVI 03 | ( Tablica 03 ) * Dzielenie (szramowanie) płyt przetartych lub klinowanych z granitu "Strzegom" | 1
TZKNBK XVI / TZKNBK XVI 03 / TZKNBK XVI 0301 | TZKNBK XVI 0301 | Dzielenie (szramowanie) o długości m płyt przetartych lub klinowanych o grubości 6 cm z granitu 'Strzegom' | 2
TZKNBK XVI / TZKNBK XVI 03 / TZKNBK XVI 0302 | TZKNBK XVI 0302 | Dzielenie (szramowanie) o długości m płyt przetartych lub klinowanych o grubości 8 cm z granitu 'Strzegom' | 2
TZKNBK XVI / TZKNBK XVI 03 / TZKNBK XVI 0303 | TZKNBK XVI 0303 | Dzielenie (szramowanie) o długości m płyt przetartych lub klinowanych o grubości 10 cm z granitu 'Strzegom' | 2
TZKNBK XVI / TZKNBK XVI 03 / TZKNBK XVI 0304 | TZKNBK XVI 0304 | Dzielenie (szramowanie) o długości m płyt przetartych lub klinowanych o grubości 13 cm z granitu 'Strzegom' | 2
TZKNBK XVI / TZKNBK XVI 03 / TZKNBK XVI 0305 | TZKNBK XVI 0305 | Dzielenie (szramowanie) o długości m płyt przetartych lub klinowanych o grubości 16 cm z granitu 'Strzegom' | 2
TZKNBK XVI / TZKNBK XVI 03 / TZKNBK XVI 0306 | TZKNBK XVI 0306 | Dzielenie (szramowanie) o długości m płyt przetartych lub klinowanych o grubości 20 cm z granitu 'Strzegom' | 2
TZKNBK XVI / TZKNBK XVI 04 | TZKNBK XVI 04 | ( Tablica 04 ) * Wykonanie otworów montażowych w granicie "Strzegom" | 1
TZKNBK XVI / TZKNBK XVI 04 / TZKNBK XVI 0401 | TZKNBK XVI 0401 | Wykonanie otworów montażowych w granicie 'Strzegom' o głębokości do cm - długości panewki do 4 cm | 2
TZKNBK XVI / TZKNBK XVI 04 / TZKNBK XVI 0402 | TZKNBK XVI 0402 | Wykonanie otworów montażowych w granicie 'Strzegom' o głębokości do cm - długości panewki do 7 cm | 2
TZKNBK XVI / TZKNBK XVI 04 / TZKNBK XVI 0403 | TZKNBK XVI 0403 | Wykonanie otworów montażowych w granicie 'Strzegom' o głębokości do cm - długości panewki do 10 cm | 2
TZKNBK XVI / TZKNBK XVI 04 / TZKNBK XVI 0404 | TZKNBK XVI 0404 | Wykonanie otworów montażowych w granicie 'Strzegom' o głębokości do cm - długości panewki do 15 cm | 2
TZKNBK XVI / TZKNBK XVI 04 / TZKNBK XVI 0405 | TZKNBK XVI 0405 | Wykonanie otworów montażowych w granicie 'Strzegom' o głębokości do cm - długości panewki do 20 cm | 2
TZKNBK XVI / TZKNBK XVI 05 | TZKNBK XVI 05 | ( Tablica 05 ) * Wykonanie otworów dla uchwytów do "Wilczych łap" w granicie "Strzegom" | 1
TZKNBK XVI / TZKNBK XVI 05 / TZKNBK XVI 0501 | TZKNBK XVI 0501 | Wykonanie otworów o grubości do 6 cm i obwodzie górnej powierzchni otworu do cm dla uchwytów do 'Wilczych łap' w granicie 'Strzegom' | 2
TZKNBK XVI / TZKNBK XVI 05 / TZKNBK XVI 0502 | TZKNBK XVI 0502 | Wykonanie otworów o grubości do 8 cm i obwodzie górnej powierzchni otworu do cm dla uchwytów do 'Wilczych łap' w granicie 'Strzegom' | 2
TZKNBK XVI / TZKNBK XVI 05 / TZKNBK XVI 0503 | TZKNBK XVI 0503 | Wykonanie otworów o grubości do 10 cm i obwodzie górnej powierzchni otworu do cm dla uchwytów do 'Wilczych łap' w granicie 'Strzegom' | 2
TZKNBK XVI / TZKNBK XVI 05 / TZKNBK XVI 0504 | TZKNBK XVI 0504 | Wykonanie otworów o grubości do 12 cm i obwodzie górnej powierzchni otworu do cm dla uchwytów do 'Wilczych łap' w granicie 'Strzegom' | 2
TZKNBK XVI / TZKNBK XVI 05 / TZKNBK XVI 0505 | TZKNBK XVI 0505 | Wykonanie otworów o grubości do 14 cm i obwodzie górnej powierzchni otworu do cm dla uchwytów do 'Wilczych łap' w granicie 'Strzegom' | 2
TZKNBK XVI / TZKNBK XVI 05 / TZKNBK XVI 0506 | TZKNBK XVI 0506 | Wykonanie otworów o grubości do 16 cm i obwodzie górnej powierzchni otworu do cm dla uchwytów do 'Wilczych łap' w granicie 'Strzegom' | 2
TZKNBK XVI / TZKNBK XVI 05 / TZKNBK XVI 0507 | TZKNBK XVI 0507 | Wykonanie otworów o grubości do 18 cm i obwodzie górnej powierzchni otworu do cm dla uchwytów do 'Wilczych łap' w granicie 'Strzegom' | 2
TZKNBK XVI / TZKNBK XVI 05 / TZKNBK XVI 0508 | TZKNBK XVI 0508 | Wykonanie otworów o grubości do 20 cm i obwodzie górnej powierzchni otworu do cm dla uchwytów do 'Wilczych łap' w granicie 'Strzegom' | 2
TZKNBK XVI / TZKNBK XVI 06 | TZKNBK XVI 06 | ( Tablica 06 ) * Wykonanie otworów okrągłych w granicie "Strzegom" | 1
TZKNBK XVI / TZKNBK XVI 06 / TZKNBK XVI 0601 | TZKNBK XVI 0601 | Wykonanie otworów okrągłych o średnicy cm i głębokości do 5 cm | 2
TZKNBK XVI / TZKNBK XVI 06 / TZKNBK XVI 0602 | TZKNBK XVI 0602 | Wykonanie otworów okrągłych o średnicy cm i głębokości do 10 cm | 2
TZKNBK XVI / TZKNBK XVI 06 / TZKNBK XVI 0603 | TZKNBK XVI 0603 | Wykonanie otworów okrągłych o średnicy cm i głębokości do 15 cm | 2
TZKNBK XVI / TZKNBK XVI 06 / TZKNBK XVI 0604 | TZKNBK XVI 0604 | Wykonanie otworów okrągłych o średnicy cm i głębokości do 20 cm | 2
TZKNBK XVI / TZKNBK XVI 06 / TZKNBK XVI 0605 | TZKNBK XVI 0605 | Wykonanie otworów okrągłych o średnicy cm i głębokości do 30 cm | 2
TZKNBK XVI / TZKNBK XVI 06 / TZKNBK XVI 0606 | TZKNBK XVI 0606 | Wykonanie otworów okrągłych o średnicy cm i głębokości do 40 cm | 2
TZKNBK XVI / TZKNBK XVI 06 / TZKNBK XVI 0607 | TZKNBK XVI 0607 | Wykonanie otworów okrągłych o średnicy cm i głębokości do 50 cm | 2
TZKNBK XVI / TZKNBK XVI 07 | TZKNBK XVI 07 | ( Tablica 07 ) * Wykonanie otworów prostokątnych w granicie "Strzegom" | 1
TZKNBK XVI / TZKNBK XVI 07 / TZKNBK XVI 0701 | TZKNBK XVI 0701 | Wykonanie otworów prostokątnych o grubości 3 cm i obwodzie do cm w granicie 'Strzegom' | 2
TZKNBK XVI / TZKNBK XVI 07 / TZKNBK XVI 0702 | TZKNBK XVI 0702 | Wykonanie otworów prostokątnych o grubości 6 cm i obwodzie do cm w granicie 'Strzegom' | 2
TZKNBK XVI / TZKNBK XVI 07 / TZKNBK XVI 0703 | TZKNBK XVI 0703 | Wykonanie otworów prostokątnych o grubości 10 cm i obwodzie do cm w granicie 'Strzegom' | 2
TZKNBK XVI / TZKNBK XVI 07 / TZKNBK XVI 0704 | TZKNBK XVI 0704 | Wykonanie otworów prostokątnych o grubości 15 cm i obwodzie do cm w granicie 'Strzegom' | 2
TZKNBK XVI / TZKNBK XVI 07 / TZKNBK XVI 0705 | TZKNBK XVI 0705 | Wykonanie otworów prostokątnych o grubości 20 cm i obwodzie do cm w granicie 'Strzegom' | 2
TZKNBK XVI / TZKNBK XVI 07 / TZKNBK XVI 0706 | TZKNBK XVI 0706 | Wykonanie otworów prostokątnych o grubości 25 cm i obwodzie do cm w granicie 'Strzegom' | 2
TZKNBK XVI / TZKNBK XVI 07 / TZKNBK XVI 0707 | TZKNBK XVI 0707 | Wykonanie otworów prostokątnych o grubości 30 cm i obwodzie do cm w granicie 'Strzegom' | 2
TZKNBK XVI / TZKNBK XVI 08 | TZKNBK XVI 08 | ( Tablica 08 ) * Wykonanie różnego rodzaju szlaków na płaszczyznach w granicie "Strzegom" | 1
TZKNBK XVI / TZKNBK XVI 08 / TZKNBK XVI 0801 | TZKNBK XVI 0801 | Wykonanie szlaku czystego fakturowego o szerokości do cm na płaszczyznach w granicie 'Strzegom' | 2
TZKNBK XVI / TZKNBK XVI 08 / TZKNBK XVI 0802 | TZKNBK XVI 0802 | Wykonanie ujmy do 1 cm wtopienia o szerokości do cm na płaszczyznach w granicie 'Strzegom' | 2
TZKNBK XVI / TZKNBK XVI 08 / TZKNBK XVI 0803 | TZKNBK XVI 0803 | Wykonanie szlaku wtopienia do 3 cm o szerokości do cm na płaszczyznach w granicie 'Strzegom' | 2
TZKNBK XVI / TZKNBK XVI 08 / TZKNBK XVI 0804 | TZKNBK XVI 0804 | Wykonanie szlaku wtopienia do 5 cm o szerokości do cm na płaszczyznach w granicie 'Strzegom' | 2
TZKNBK XVI / TZKNBK XVI 08 / TZKNBK XVI 0805 | TZKNBK XVI 0805 | Odbicie krawędzi o szerokości do cm na płaszczyznach w granicie 'Strzegom' | 2
TZKNBK XVI / TZKNBK XVI 09 | TZKNBK XVI 09 | ( Tablica 09 ) * Obróbka powierzchni o szerokości ponad 20 cm w granicie "Strzegom" | 1
TZKNBK XVI / TZKNBK XVI 10 | TZKNBK XVI 10 | ( Tablica 10 ) * Obróbka kul w granicie "Strzegom" | 1
TZKNBK XVI / TZKNBK XVI 10 / TZKNBK XVI 1001 | TZKNBK XVI 1001 | Obróbka kul o średnicy 20 cm w granicie 'Strzegom' z fakturą | 2
TZKNBK XVI / TZKNBK XVI 10 / TZKNBK XVI 1002 | TZKNBK XVI 1002 | Obróbka kul o średnicy 30 cm w granicie 'Strzegom' z fakturą | 2
TZKNBK XVI / TZKNBK XVI 10 / TZKNBK XVI 1003 | TZKNBK XVI 1003 | Obróbka kul o średnicy 40 cm w granicie 'Strzegom' z fakturą | 2
TZKNBK XVI / TZKNBK XVI 10 / TZKNBK XVI 1004 | TZKNBK XVI 1004 | Obróbka kul o średnicy 50 cm w granicie 'Strzegom' z fakturą | 2
TZKNBK XVI / TZKNBK XVI 10 / TZKNBK XVI 1005 | TZKNBK XVI 1005 | Obróbka kul o średnicy 60 cm w granicie 'Strzegom' z fakturą | 2
TZKNBK XVI / TZKNBK XVI 10 / TZKNBK XVI 1006 | TZKNBK XVI 1006 | Obróbka kul o średnicy 70 cm w granicie 'Strzegom' z fakturą | 2
TZKNBK XVI / TZKNBK XVI 10 / TZKNBK XVI 1007 | TZKNBK XVI 1007 | Obróbka kul o średnicy 80 cm w granicie 'Strzegom' z fakturą | 2
TZKNBK XVI / TZKNBK XVI 10 / TZKNBK XVI 1008 | TZKNBK XVI 1008 | Obróbka kul o średnicy 90 cm w granicie 'Strzegom' z fakturą | 2
TZKNBK XVI / TZKNBK XVI 10 / TZKNBK XVI 1009 | TZKNBK XVI 1009 | Obróbka kul o średnicy 100 cm w granicie 'Strzegom' z fakturą | 2
TZKNBK XVI / TZKNBK XVI 11 | TZKNBK XVI 11 | ( Tablica 11 ) * Wykonanie liter na płaszczyźnie granitu "Strzegom" | 1
TZKNBK XVI / TZKNBK XVI 11 / TZKNBK XVI 1101 | TZKNBK XVI 1101 | Wykonanie liter o wysokości do 4 cm i głębokości tła do na płaszczyźnie granitu 'Strzegom' | 2
TZKNBK XVI / TZKNBK XVI 11 / TZKNBK XVI 1102 | TZKNBK XVI 1102 | Wykonanie liter o wysokości do 6 cm i głębokości tła do na płaszczyźnie granitu 'Strzegom' | 2
TZKNBK XVI / TZKNBK XVI 11 / TZKNBK XVI 1103 | TZKNBK XVI 1103 | Wykonanie liter o wysokości do 8 cm i głębokości tła do na płaszczyźnie granitu 'Strzegom | 2
TZKNBK XVI / TZKNBK XVI 11 / TZKNBK XVI 1104 | TZKNBK XVI 1104 | Wykonanie liter o wysokości do 10 cm i głębokości tła do na płaszczyźnie granitu 'Strzegom | 2
TZKNBK XVI / TZKNBK XVI 11 / TZKNBK XVI 1105 | TZKNBK XVI 1105 | Wykonanie liter o wysokości do 13 cm i głębokości tła do na płaszczyźnie granitu 'Strzegom | 2
TZKNBK XVI / TZKNBK XVI 11 / TZKNBK XVI 1106 | TZKNBK XVI 1106 | Wykonanie liter o wysokości do 16 cm i głębokości tła do na płaszczyźnie granitu 'Strzegom | 2
TZKNBK XVI / TZKNBK XVI 11 / TZKNBK XVI 1107 | TZKNBK XVI 1107 | Wykonanie liter o wysokości do 20 cm i głębokości tła do na płaszczyźnie granitu 'Strzegom | 2
TZKNBK XVI / TZKNBK XVI 12 | TZKNBK XVI 12 | ( Tablica 12 ) * Obróbka profili w granicie "Strzegom" | 1
TZKNBK XVI / TZKNBK XVI 12 / TZKNBK XVI 1201 | TZKNBK XVI 1201 | Obróbka powierzchni płaskiej w granicie 'Strzegom' | 2
TZKNBK XVI / TZKNBK XVI 12 / TZKNBK XVI 1202 | TZKNBK XVI 1202 | Obróbka powierzchni łukowej w granicie 'Strzegom' | 2
TZKNBK XVI / TZKNBK XVI 12 / TZKNBK XVI 1203 | TZKNBK XVI 1203 | Obróbka narożników w granicie 'Strzegom' | 2
TZKNBK XVI / TZKNBK XVI 12 / TZKNBK XVI 1204 | TZKNBK XVI 1204 | Obróbka wrożników w granicie 'Strzegom' | 2
TZKNBK XVI / TZKNBK XVI 12 / TZKNBK XVI 1205 | TZKNBK XVI 1205 | Obróbka zaokrągleń do 3 mm nie związanych z profilem w granicie 'Strzegom' | 2
TZKNBK XVI / TZKNBK XVI 12 / TZKNBK XVI 1206 | TZKNBK XVI 1206 | Obróbka faz do 3 mm nie powiązanych z profilem w granicie 'Strzegom' | 2
TZKNBK XVI / TZKNBK XVI 12 / TZKNBK XVI 1207 | TZKNBK XVI 1207 | Obróbka (stępienie krawędzi) w granicie 'Strzegom' | 2
TZKNBK XVI / TZKNBK XVI 13 | TZKNBK XVI 13 | ( Tablica 13 ) * Szlifowanie lub polerowanie ręczne płaszczyzn granitu "Strzegom" o szerokości ponad 20 cm | 1
TZKNBK XVI / TZKNBK XVI 13 / TZKNBK XVI 1301 | TZKNBK XVI 1301 | Szlifowanie lub polerowanie ręczne płaszczyzn granitu 'Strzegom' o szerokości ponad 20 cm do faktury zdzierno-szlifowanej | 2
TZKNBK XVI / TZKNBK XVI 13 / TZKNBK XVI 1302 | TZKNBK XVI 1302 | Szlifowanie lub polerowanie ręczne płaszczyzn granitu 'Strzegom' o szerokości ponad 20 cm do faktury wstępnie-szlifowanej | 2
TZKNBK XVI / TZKNBK XVI 13 / TZKNBK XVI 1303 | TZKNBK XVI 1303 | Szlifowanie lub polerowanie ręczne płaszczyzn granitu 'Strzegom' o szerokości ponad 20 cm do faktury pełno-szlifowanej | 2
TZKNBK XVI / TZKNBK XVI 13 / TZKNBK XVI 1304 | TZKNBK XVI 1304 | Szlifowanie lub polerowanie ręczne płaszczyzn granitu 'Strzegom' o szerokości ponad 20 cm do faktury półpolerowanej | 2
TZKNBK XVI / TZKNBK XVI 13 / TZKNBK XVI 1305 | TZKNBK XVI 1305 | Szlifowanie lub polerowanie ręczne płaszczyzn granitu 'Strzegom' o szerokości ponad 20 cm do faktury polerowanej | 2
TZKNBK XVI / TZKNBK XVI 13 / TZKNBK XVI 1306 | TZKNBK XVI 1306 | Szlifowanie lub polerowanie ręczne płaszczyzn granitu 'Strzegom' o szerokości ponad 20 cm do faktury pikowanej piłą linową | 2
TZKNBK XVI / TZKNBK XVI 13 / TZKNBK XVI 1307 | TZKNBK XVI 1307 | Szlifowanie lub polerowanie ręczne płaszczyzn granitu 'Strzegom' o szerokości ponad 20 cm do faktury piaskowanej | 2
TZKNBK XVI / TZKNBK XVI 13 / TZKNBK XVI 1308 | TZKNBK XVI 1308 | Szlifowanie lub polerowanie ręczne płaszczyzn granitu 'Strzegom' o szerokości ponad 20 cm do faktury płomieniowej | 2
TZKNBK XVI / TZKNBK XVI 14 | TZKNBK XVI 14 | ( Tablica 14 ) * Szlifowanie lub polerowanie ręczne płaszczyzn granitu "Strzegom" o szerokości do 20 cm | 1
TZKNBK XVI / TZKNBK XVI 14 / TZKNBK XVI 1401 | TZKNBK XVI 1401 | Szlifowanie lub polerowanie ręczne płaszczyzn granitu 'Strzegom' o szerokości do 20 cm do faktury zdzierno-szlifowanej | 2
TZKNBK XVI / TZKNBK XVI 14 / TZKNBK XVI 1402 | TZKNBK XVI 1402 | Szlifowanie lub polerowanie ręczne płaszczyzn granitu 'Strzegom' o szerokości do 20 cm do faktury wstępnie-szlifowanej | 2
TZKNBK XVI / TZKNBK XVI 14 / TZKNBK XVI 1403 | TZKNBK XVI 1403 | Szlifowanie lub polerowanie ręczne płaszczyzn granitu 'Strzegom' o szerokości do 20 cm do faktury pełno-szlifowanej | 2
TZKNBK XVI / TZKNBK XVI 14 / TZKNBK XVI 1404 | TZKNBK XVI 1404 | Szlifowanie lub polerowanie ręczne płaszczyzn granitu 'Strzegom' o szerokości do 20 cm do faktury półpolerowanej | 2
TZKNBK XVI / TZKNBK XVI 14 / TZKNBK XVI 1405 | TZKNBK XVI 1405 | Szlifowanie lub polerowanie ręczne płaszczyzn granitu 'Strzegom' o szerokości do 20 cm do faktury polerowanej | 2
TZKNBK XVI / TZKNBK XVI 14 / TZKNBK XVI 1406 | TZKNBK XVI 1406 | Szlifowanie lub polerowanie ręczne płaszczyzn granitu 'Strzegom' o szerokości do 20 cm do faktury piaskowanej | 2
TZKNBK XVI / TZKNBK XVI 14 / TZKNBK XVI 1407 | TZKNBK XVI 1407 | Szlifowanie lub polerowanie ręczne płaszczyzn granitu 'Strzegom' o szerokości do 20 cm do faktury płomieniowej | 2
TZKNBK XVI / TZKNBK XVI 15 | TZKNBK XVI 15 | ( Tablica 15 ) * Szlifowanie lub polerowanie profili w granicie "Strzegom" | 1
TZKNBK XVI / TZKNBK XVI 15 / TZKNBK XVI 1501 | TZKNBK XVI 1501 | Szlifowanie lub polerowanie powierzchni płaskich w granicie 'Strzegom' | 2
TZKNBK XVI / TZKNBK XVI 15 / TZKNBK XVI 1502 | TZKNBK XVI 1502 | Szlifowanie lub polerowanie powierzchni łukowych w granicie 'Strzegom' | 2
TZKNBK XVI / TZKNBK XVI 15 / TZKNBK XVI 1503 | TZKNBK XVI 1503 | Szlifowanie lub polerowanie krawędzi narożnych w granicie 'Strzegom' | 2
TZKNBK XVI / TZKNBK XVI 15 / TZKNBK XVI 1504 | TZKNBK XVI 1504 | Szlifowanie lub polerowanie krawędzi wrożnych w granicie 'Strzegom' | 2
TZKNBK XVI / TZKNBK XVI 15 / TZKNBK XVI 1505 | TZKNBK XVI 1505 | Szlifowanie lub polerowanie zaokrągleń do 3 mm nie powiązanych z profilem w granicie 'Strzegom' | 2
TZKNBK XVI / TZKNBK XVI 15 / TZKNBK XVI 1506 | TZKNBK XVI 1506 | Szlifowanie lub polerowanie faz do 3 mm nie powiązanych z profilem w granicie 'Strzegom' | 2
TZKNBK XVI / TZKNBK XVI 16 | TZKNBK XVI 16 | ( Tablica 16 ) * Wykucie ornamentów w granicie "Strzegom" | 1
TZKNBK XVI / TZKNBK XVI 16 / TZKNBK XVI 1601 | TZKNBK XVI 1601 | Wykucie ornamentu ciągłego jednolitego o prostych wzorach geometrycznych w granicie 'Strzegom' - elementy prostolinijne o głębokości wykucia do mm | 2
TZKNBK XVI / TZKNBK XVI 16 / TZKNBK XVI 1602 | TZKNBK XVI 1602 | Wykucie ornamentu ciągłego niejednolitego z różnymi wzorami w granicie 'Strzegom' - elementy prostolinijne o głębokości wykucia do mm | 2
TZKNBK XVI / TZKNBK XVI 16 / TZKNBK XVI 1603 | TZKNBK XVI 1603 | Wykucie ornamentu ciągłego jednolitego (ząbki, kreski, prelki, wole oka itp.) w granicie 'Strzegom' - elementy prostolinijne o głębokości wykucia do mm | 2
TZKNBK XVI / TZKNBK XVI 16 / TZKNBK XVI 1604 | TZKNBK XVI 1604 | Wykucie ornamentu ciągłego niejednolitego z różnymi motywami w granicie 'Strzegom' - elementy prostolinijne o głębokości wykucia do mm | 2
TZKNBK XVI / TZKNBK XVI 17 | TZKNBK XVI 17 | ( Tablica 17 ) * Przekucie w granicie "Strzegom" ozdobnych fryzów z gotowego modelu gipsowego | 1
TZKNBK XVI / TZKNBK XVI 17 / TZKNBK XVI 1701 | TZKNBK XVI 1701 | Przekucie fryzów o motywach roślinnych stylizowanych w granicie 'Strzegom' - elementy prostolinijne o głębokości przekucia do mm | 2
TZKNBK XVI / TZKNBK XVI 17 / TZKNBK XVI 1702 | TZKNBK XVI 1702 | Przekucie fryzów o motywach roślinnych naturalnych w granicie 'Strzegom' - elementy prostolinijne o głębokości przekucia do mm | 2
TZKNBK XVI / TZKNBK XVI 17 / TZKNBK XVI 1703 | TZKNBK XVI 1703 | Przekucie fryzów o tematyce figuralnej w granicie 'Strzegom' - elementy prostolinijne o głębokości przekucia do mm | 2
TZKNBK XVI / TZKNBK XVI 17 / TZKNBK XVI 1704 | TZKNBK XVI 1704 | Przekucie fryzów o tematyce złożonej z motywów roślinnych i tematyki figuralnej w granicie 'Strzegom' - elementy prostolinijne o głębokości przekucia do mm | 2
TZKNBK XVI / TZKNBK XVI 18 | TZKNBK XVI 18 | ( Tablica 18 ) * Wykucie w granicie "Strzegom" ornamentu dekoracyjnego z gotowego modelu gipsowego lub przekucie tego ornamentu w formie odrębnego wolno stojącego detalu architektonicznego | 1
TZKNBK XVI / TZKNBK XVI 18 / TZKNBK XVI 1801 | TZKNBK XVI 1801 | Wykucie w granicie 'Strzegom' detali o rysunku prostym o powierzchni do dm2 z gotowego modelu gipsowego lub przekucie w formie odrębnego wolnostojącego detalu | 2
TZKNBK XVI / TZKNBK XVI 18 / TZKNBK XVI 1802 | TZKNBK XVI 1802 | Wykucie w gran.'Strzegom' detali o rysunku średnioozdobnym o powierzchni do dm2 z gotowego modelu gipsowego lub przekucie w formie odrębnego wolnostojącego detalu | 2
TZKNBK XVI / TZKNBK XVI 18 / TZKNBK XVI 1803 | TZKNBK XVI 1803 | Wykucie w gran.'Strzegom' detali o rysunku ozdobnym o powierzchni do dm2 z gotowego modelu gipsowego lub przekucie w formie odrębnego wolnostojącego detalu | 2
TZKNBK XVI / TZKNBK XVI 18 / TZKNBK XVI 1804 | TZKNBK XVI 1804 | Wykucie w gran.'Strzegom' detali o rysunku bardzo ozdobnym o powierzchni do dm2 z gotowego modelu gipsowego lub przekucie w formie odrębnego wolnostojącego detalu | 2
TZKNBK XVI / TZKNBK XVI 19 | TZKNBK XVI 19 | ( Tablica 19 ) * Przekucie w granicie "Strzegom" detali architektonicznych z gotowego modelu gipsowego | 1
TZKNBK XVI / TZKNBK XVI 19 / TZKNBK XVI 1901 | TZKNBK XVI 1901 | Przekucie w granicie 'Strzegom' detali architektonicznych gładkich o rysunku prostym o objętości do m3 z gotowego modelu gipsowego | 2
TZKNBK XVI / TZKNBK XVI 19 / TZKNBK XVI 1902 | TZKNBK XVI 1902 | Przekucie w granicie 'Strzegom' detali architektonicznych średnio ozdobnych lub profilow.o objętości do m3 z gotowego modelu gipsowego | 2
TZKNBK XVI / TZKNBK XVI 19 / TZKNBK XVI 1903 | TZKNBK XVI 1903 | Przekucie w granicie 'Strzegom' detali architektonicznych ozdobnych o objętości do m3 z gotowego modelu gipsowego | 2
TZKNBK XVI / TZKNBK XVI 19 / TZKNBK XVI 1904 | TZKNBK XVI 1904 | Przekucie w granicie 'Strzegom' detali architektonicznych bardzo ozdobnych o objętości do m3 z gotowego modelu gipsowego | 2
TZKNBK XVI / TZKNBK XVI 20 | TZKNBK XVI 20 | ( Tablica 20 ) * Przekucie figur z gotowych modeli w granicie "Strzegom" | 1
TZKNBK XVI / TZKNBK XVI 20 / TZKNBK XVI 2001 | TZKNBK XVI 2001 | Przekucie o wysokości do cm figur pojedynczych z gotowych modeli w granicie 'Strzegom' | 2
TZKNBK XVI / TZKNBK XVI 20 / TZKNBK XVI 2002 | TZKNBK XVI 2002 | Przekucie o wysokości do cm grup figuralnych z gotowych modeli w granicie 'Strzegom' | 2
TZKNBK XVI / TZKNBK XVI 21 | TZKNBK XVI 21 | ( Tablica 21 ) * Przekucie w granicie "Strzegom" głowy lub popiersia z gotowego modelu gipsowego | 1
TZKNBK XVI / TZKNBK XVI 22 | TZKNBK XVI 22 | ( Tablica 22 ) * Klinowanie - dzielenie bloku piaskowca "Rakowiczki" | 1
TZKNBK XVI / TZKNBK XVI 22 / TZKNBK XVI 2201 | TZKNBK XVI 2201 | Klinowanie - dzielenie bloku z piaskowca 'Rakowiczki' o wysokości do 30 cm i długości m | 2
TZKNBK XVI / TZKNBK XVI 22 / TZKNBK XVI 2202 | TZKNBK XVI 2202 | Klinowanie - dzielenie bloku z piaskowca 'Rakowiczki' o wysokości do 40 cm i długości m | 2
TZKNBK XVI / TZKNBK XVI 22 / TZKNBK XVI 2203 | TZKNBK XVI 2203 | Klinowanie - dzielenie bloku z piaskowca 'Rakowiczki' o wysokości do 50 cm i długości m | 2
TZKNBK XVI / TZKNBK XVI 22 / TZKNBK XVI 2204 | TZKNBK XVI 2204 | Klinowanie - dzielenie bloku z piaskowca 'Rakowiczki' o wysokości do 60 cm i długości m | 2
TZKNBK XVI / TZKNBK XVI 22 / TZKNBK XVI 2205 | TZKNBK XVI 2205 | Klinowanie - dzielenie bloku z piaskowca 'Rakowiczki' o wysokości do 70 cm i długości m | 2
TZKNBK XVI / TZKNBK XVI 22 / TZKNBK XVI 2206 | TZKNBK XVI 2206 | Klinowanie - dzielenie bloku z piaskowca 'Rakowiczki' o wysokości do 80 cm i długości m | 2
TZKNBK XVI / TZKNBK XVI 22 / TZKNBK XVI 2207 | TZKNBK XVI 2207 | Klinowanie - dzielenie bloku z piaskowca 'Rakowiczki' o wysokości do 100 cm i długości m | 2
TZKNBK XVI / TZKNBK XVI 22 / TZKNBK XVI 2208 | TZKNBK XVI 2208 | Klinowanie - dzielenie bloku z piaskowca 'Rakowiczki' o wysokości ponad 100 cm i długości m | 2
TZKNBK XVI / TZKNBK XVI 23 | TZKNBK XVI 23 | ( Tablica 23 ) * Dzielenie (szramowanie) płyt przetartych z piaskowca "Rakowiczki" | 1
TZKNBK XVI / TZKNBK XVI 23 / TZKNBK XVI 2301 | TZKNBK XVI 2301 | Dzielenie (szramowanie) o długości 0.50 m płyt przetartych o grubości cm z piaskowca 'Rakowiczki' | 2
TZKNBK XVI / TZKNBK XVI 23 / TZKNBK XVI 2302 | TZKNBK XVI 2302 | Dzielenie (szramowanie) o długości 1.00 m płyt przetartych o grubości cm z piaskowca 'Rakowiczki' | 2
TZKNBK XVI / TZKNBK XVI 23 / TZKNBK XVI 2303 | TZKNBK XVI 2303 | Dzielenie (szramowanie) o długości 1.50 m płyt przetartych o grubości cm z piaskowca 'Rakowiczki' | 2
TZKNBK XVI / TZKNBK XVI 23 / TZKNBK XVI 2304 | TZKNBK XVI 2304 | Dzielenie (szramowanie) o długości 2.00 m płyt przetartych o grubości cm z piaskowca 'Rakowiczki' | 2
TZKNBK XVI / TZKNBK XVI 23 / TZKNBK XVI 2305 | TZKNBK XVI 2305 | Dzielenie (szramowanie) o długościponad 2.00 m płyt przetartych o grubości cm z piaskowca 'Rakowiczki' | 2
TZKNBK XVI / TZKNBK XVI 23 / TZKNBK XVI 2306 | TZKNBK XVI 2306 | Odbijanie krawędzi płyt przetartych o grubości cm z piaskowca 'Rakowiczki' | 2
TZKNBK XVI / TZKNBK XVI 24 | TZKNBK XVI 24 | ( Tablica 24 ) * Wykonanie otworów montażowych w piaskowcu "Rakowiczki" | 1
TZKNBK XVI / TZKNBK XVI 24 / TZKNBK XVI 2401 | TZKNBK XVI 2401 | Wykonanie otworów montażowych w piaskowcu 'Rakowiczki' o głębokości do cm - długości panewki 4 cm | 2
TZKNBK XVI / TZKNBK XVI 24 / TZKNBK XVI 2402 | TZKNBK XVI 2402 | Wykonanie otworów montażowych w piaskowcu 'Rakowiczki' o głębokości do cm - długości panewki 7 cm | 2
TZKNBK XVI / TZKNBK XVI 24 / TZKNBK XVI 2403 | TZKNBK XVI 2403 | Wykonanie otworów montażowych w piaskowcu 'Rakowiczki' o głębokości do cm - długości panewki 10 cm | 2
TZKNBK XVI / TZKNBK XVI 24 / TZKNBK XVI 2404 | TZKNBK XVI 2404 | Wykonanie otworów montażowych w piaskowcu 'Rakowiczki' o głębokości do cm - długości panewki 15 cm | 2
TZKNBK XVI / TZKNBK XVI 24 / TZKNBK XVI 2405 | TZKNBK XVI 2405 | Wykonanie otworów montażowych w piaskowcu 'Rakowiczki' o głębokości do cm - długości panewki 20 cm | 2
TZKNBK XVI / TZKNBK XVI 25 | TZKNBK XVI 25 | ( Tablica 25 ) * Wykonanie otworów do "Wilczych łap" w piaskowcu "Rakowiczki" | 1
TZKNBK XVI / TZKNBK XVI 25 / TZKNBK XVI 2501 | TZKNBK XVI 2501 | Wykonanie otworów o obwodzie górnej powierzchni do 16 cm i głębokości do cm do 'Wilczych łap' w piaskowcu 'Rakowiczki' | 2
TZKNBK XVI / TZKNBK XVI 25 / TZKNBK XVI 2502 | TZKNBK XVI 2502 | Wykonanie otworów o obwodzie górnej powierzchni do 24 cm i głębokości do cm do 'Wilczych łap' w piaskowcu 'Rakowiczki' | 2
TZKNBK XVI / TZKNBK XVI 25 / TZKNBK XVI 2503 | TZKNBK XVI 2503 | Wykonanie otworów o obwodzie górnej powierzchni do 32 cm i głębokości do cm do 'Wilczych łap' w piaskowcu 'Rakowiczki' | 2
TZKNBK XVI / TZKNBK XVI 25 / TZKNBK XVI 2504 | TZKNBK XVI 2504 | Wykonanie otworów o obwodzie górnej powierzchni do 40 cm i głębokości do cm do 'Wilczych łap' w piaskowcu 'Rakowiczki' | 2
TZKNBK XVI / TZKNBK XVI 26 | TZKNBK XVI 26 | ( Tablica 26 ) * Wykonanie otworów okrągłych w piaskowcu "Rakowiczki" za pomocą narzędzi ręcznych | 1
TZKNBK XVI / TZKNBK XVI 26 / TZKNBK XVI 2601 | TZKNBK XVI 2601 | Wykonanie otworów okrągłych o głębokości do 5 cm i śr.do cm w piaskowcu 'Rakowiczki' za pomocą narzędzi ręcznych | 2
TZKNBK XVI / TZKNBK XVI 26 / TZKNBK XVI 2602 | TZKNBK XVI 2602 | Wykonanie otworów okrągłych o głębokości do 10 cm i śr. do cm w piaskowcu 'Rakowiczki' za pomocą narzędzi ręcznych | 2
TZKNBK XVI / TZKNBK XVI 26 / TZKNBK XVI 2603 | TZKNBK XVI 2603 | Wykonanie otworów okrągłych o głębokości do 15 cm i śr. do cm w piaskowcu 'Rakowiczki' za pomocą narzędzi ręcznych | 2
TZKNBK XVI / TZKNBK XVI 26 / TZKNBK XVI 2604 | TZKNBK XVI 2604 | Wykonanie otworów okrągłych o głębokości do 20 cm i śr. do cm w piaskowcu 'Rakowiczki' za pomocą narzędzi ręcznych | 2
TZKNBK XVI / TZKNBK XVI 26 / TZKNBK XVI 2605 | TZKNBK XVI 2605 | Wykonanie otworów okrągłych o głębokości do 30 cm i śr. do cm w piaskowcu 'Rakowiczki' za pomocą narzędzi ręcznych | 2
TZKNBK XVI / TZKNBK XVI 26 / TZKNBK XVI 2606 | TZKNBK XVI 2606 | Wykonanie otworów okrągłych o głębokości do 40 cm i śr. do cm w piaskowcu 'Rakowiczki' za pomocą narzędzi ręcznych | 2
TZKNBK XVI / TZKNBK XVI 26 / TZKNBK XVI 2607 | TZKNBK XVI 2607 | Wykonanie otworów okrągłych o głębokości do 50 cm i śr. do cm w piaskowcu 'Rakowiczki' za pomocą narzędzi ręcznych | 2
TZKNBK XVI / TZKNBK XVI 27 | TZKNBK XVI 27 | ( Tablica 27 ) * Wykonanie otworów prostokątnych w piaskowcu "Rakowiczki" | 1
TZKNBK XVI / TZKNBK XVI 27 / TZKNBK XVI 2701 | TZKNBK XVI 2701 | Wykonanie otworów prostokątnych o głębokości do 4 cm i obwodzie do cm w piaskowcu 'Rakowiczki' | 2
TZKNBK XVI / TZKNBK XVI 27 / TZKNBK XVI 2702 | TZKNBK XVI 2702 | Wykonanie otworów prostokątnych o głębokości do 6 cm i obwodzie do cm w piaskowcu 'Rakowiczki' | 2
TZKNBK XVI / TZKNBK XVI 27 / TZKNBK XVI 2703 | TZKNBK XVI 2703 | Wykonanie otworów prostokątnych o głębokości do 10 cm i obwodzie do cm w piaskowcu 'Rakowiczki' | 2
TZKNBK XVI / TZKNBK XVI 27 / TZKNBK XVI 2704 | TZKNBK XVI 2704 | Wykonanie otworów prostokątnych o głębokości do 15 cm i obwodzie do cm w piaskowcu 'Rakowiczki' | 2
TZKNBK XVI / TZKNBK XVI 27 / TZKNBK XVI 2705 | TZKNBK XVI 2705 | Wykonanie otworów prostokątnych o głębokości do 20 cm i obwodzie do cm w piaskowcu 'Rakowiczki' | 2
TZKNBK XVI / TZKNBK XVI 27 / TZKNBK XVI 2706 | TZKNBK XVI 2706 | Wykonanie otworów prostokątnych o głębokości do 30 cm i obwodzie do cm w piaskowcu 'Rakowiczki' | 2
TZKNBK XVI / TZKNBK XVI 27 / TZKNBK XVI 2707 | TZKNBK XVI 2707 | Wykonanie otworów prostokątnych o głębokości do 40 cm i obwodzie do cm w piaskowcu 'Rakowiczki' | 2
TZKNBK XVI / TZKNBK XVI 28 | TZKNBK XVI 28 | ( Tablica 28 ) * Wykonanie liter w piaskowcu "Rakowiczki" | 1
TZKNBK XVI / TZKNBK XVI 28 / TZKNBK XVI 2801 | TZKNBK XVI 2801 | Wykonanie liter o wysokości do 4 cm przy głębokości tła do w piaskowcu 'Rakowiczki' | 2
TZKNBK XVI / TZKNBK XVI 28 / TZKNBK XVI 2802 | TZKNBK XVI 2802 | Wykonanie liter o wysokości do 6 cm przy głębokości tła do w piaskowcu 'Rakowiczki' | 2
TZKNBK XVI / TZKNBK XVI 28 / TZKNBK XVI 2803 | TZKNBK XVI 2803 | Wykonanie liter o wysokości do 8 cm przy głębokości tła do w piaskowcu 'Rakowiczki' | 2
TZKNBK XVI / TZKNBK XVI 28 / TZKNBK XVI 2804 | TZKNBK XVI 2804 | Wykonanie liter o wysokości do 10 cm przy głębokości tła do w piaskowcu 'Rakowiczki' | 2
TZKNBK XVI / TZKNBK XVI 28 / TZKNBK XVI 2805 | TZKNBK XVI 2805 | Wykonanie liter o wysokości do 13 cm przy głębokości tła do w piaskowcu 'Rakowiczki' | 2
TZKNBK XVI / TZKNBK XVI 28 / TZKNBK XVI 2806 | TZKNBK XVI 2806 | Wykonanie liter o wysokości do 16 cm przy głębokości tła do w piaskowcu 'Rakowiczki' | 2
TZKNBK XVI / TZKNBK XVI 28 / TZKNBK XVI 2807 | TZKNBK XVI 2807 | Wykonanie liter o wysokości do 20 cm przy głębokości tła do w piaskowcu 'Rakowiczki' | 2
TZKNBK XVI / TZKNBK XVI 29 | TZKNBK XVI 29 | ( Tablica 29 ) * Obróbka kul w piaskowcu "Rakowiczki" | 1
TZKNBK XVI / TZKNBK XVI 29 / TZKNBK XVI 2901 | TZKNBK XVI 2901 | Wykonanie kul z piaskowca 'Rakowiczki' o śr. do 20 cm i fakturze | 2
TZKNBK XVI / TZKNBK XVI 29 / TZKNBK XVI 2902 | TZKNBK XVI 2902 | Wykonanie kul z piaskowca 'Rakowiczki' o śr. do 30 cm i fakturze | 2
TZKNBK XVI / TZKNBK XVI 29 / TZKNBK XVI 2903 | TZKNBK XVI 2903 | Wykonanie kul z piaskowca 'Rakowiczki' o śr. do 40 cm i fakturze | 2
TZKNBK XVI / TZKNBK XVI 29 / TZKNBK XVI 2904 | TZKNBK XVI 2904 | Wykonanie kul z piaskowca 'Rakowiczki' o śr. do 50 cm i fakturze | 2
TZKNBK XVI / TZKNBK XVI 29 / TZKNBK XVI 2905 | TZKNBK XVI 2905 | Wykonanie kul z piaskowca 'Rakowiczki' o śr. do 60 cm i fakturze | 2
TZKNBK XVI / TZKNBK XVI 29 / TZKNBK XVI 2906 | TZKNBK XVI 2906 | Wykonanie kul z piaskowca 'Rakowiczki' o śr. do 70 cm i fakturze | 2
TZKNBK XVI / TZKNBK XVI 29 / TZKNBK XVI 2907 | TZKNBK XVI 2907 | Wykonanie kul z piaskowca 'Rakowiczki' o śr. do 80 cm i fakturze | 2
TZKNBK XVI / TZKNBK XVI 29 / TZKNBK XVI 2908 | TZKNBK XVI 2908 | Wykonanie kul z piaskowca 'Rakowiczki' o śr. do 90 cm i fakturze | 2
TZKNBK XVI / TZKNBK XVI 29 / TZKNBK XVI 2909 | TZKNBK XVI 2909 | Wykonanie kul z piaskowca 'Rakowiczki' o śr. do 100 cm i fakturze | 2
TZKNBK XVI / TZKNBK XVI 30 | TZKNBK XVI 30 | ( Tablica 30 ) * Wykonanie różnego rodzaju szlaków na płaszczyznach w piaskowcu "Rakowiczki" | 1
TZKNBK XVI / TZKNBK XVI 30 / TZKNBK XVI 3001 | TZKNBK XVI 3001 | Wykonanie szlaku czystego fakturowego o szerokości do cm na płaszczyznach w piaskowcu 'Rakowiczki' | 2
TZKNBK XVI / TZKNBK XVI 30 / TZKNBK XVI 3002 | TZKNBK XVI 3002 | Wykonanie ujmy wtopionej do 1 cm o szerokości do cm na płaszczyznach w piaskowcu 'Rakowiczki' | 2
TZKNBK XVI / TZKNBK XVI 30 / TZKNBK XVI 3003 | TZKNBK XVI 3003 | Wykonanie szlaku wtopionego do 3 cm o szerokości do cm na płaszczyznach w piaskowcu 'Rakowiczki' | 2
TZKNBK XVI / TZKNBK XVI 30 / TZKNBK XVI 3004 | TZKNBK XVI 3004 | Wykonanie szlaku wtopionego do 5 cm o szerokości do cm na płaszczyznach w piaskowcu 'Rakowiczki' | 2
TZKNBK XVI / TZKNBK XVI 31 | TZKNBK XVI 31 | ( Tablica 31 ) * Obróbka powierzchni surowych płaskich w piaskowcu "Rakowiczki" o szerokości ponad 20 cm | 1
TZKNBK XVI / TZKNBK XVI 32 | TZKNBK XVI 32 | ( Tablica 32 ) * Obróbka profili w piaskowcu "Rakowiczki" | 1
TZKNBK XVI / TZKNBK XVI 32 / TZKNBK XVI 3201 | TZKNBK XVI 3201 | Obróbka powierzchni płaskiej w piaskowcu Rakowiczki | 2
TZKNBK XVI / TZKNBK XVI 32 / TZKNBK XVI 3202 | TZKNBK XVI 3202 | Obróbka powierzchni łukowej w piaskowcu Rakowiczki | 2
TZKNBK XVI / TZKNBK XVI 32 / TZKNBK XVI 3203 | TZKNBK XVI 3203 | Obróbka narożników w piaskowcu Rakowiczki | 2
TZKNBK XVI / TZKNBK XVI 32 / TZKNBK XVI 3204 | TZKNBK XVI 3204 | Obróbka wrożników w piaskowcu Rakowiczki | 2
TZKNBK XVI / TZKNBK XVI 32 / TZKNBK XVI 3205 | TZKNBK XVI 3205 | Obróbka zaokrągleń do 3 mm nie powiązanych z profilem w piaskowcu Rakowiczki | 2
TZKNBK XVI / TZKNBK XVI 32 / TZKNBK XVI 3206 | TZKNBK XVI 3206 | Obróbka faz do 3 mm nie powiązanych z profilem w piaskowcu Rakowiczki | 2
TZKNBK XVI / TZKNBK XVI 32 / TZKNBK XVI 3207 | TZKNBK XVI 3207 | Stępienie krawędzi w piaskowcu Rakowiczki | 2
TZKNBK XVI / TZKNBK XVI 33 | TZKNBK XVI 33 | ( Tablica 33 ) * Szlifowanie ręczne płaszczyzn piaskowca "Rakowiczki" | 1
TZKNBK XVI / TZKNBK XVI 33 / TZKNBK XVI 3301 | TZKNBK XVI 3301 | Szlifowanie ręczne płaszczyzn do faktury wstępnie szlifowanej lub piaskowanej po obróbce o szerokości cm w piaskowcu 'Rakowiczki' | 2
TZKNBK XVI / TZKNBK XVI 33 / TZKNBK XVI 3302 | TZKNBK XVI 3302 | Szlifowanie ręczne płaszczyzn do faktury pełnoszlifowanej (obróbka ścierna) o szerokości cm w piaskowcu 'Rakowiczki' | 2
TZKNBK XVI / TZKNBK XVI 33 / TZKNBK XVI 3303 | TZKNBK XVI 3303 | Szlifowanie ręczne płaszczyzn fo faktury wstępnie szlifowanej lub piaskowanej po obróbce o szerokości cm w piaskowcu 'Rakowiczki' | 2
TZKNBK XVI / TZKNBK XVI 33 / TZKNBK XVI 3304 | TZKNBK XVI 3304 | Szlifowanie ręczne płaszczyzn do faktury pełnoszlifowanej po obróbce udarowej o szerokości cm w piaskowcu 'Rakowiczki' | 2
TZKNBK XVI / TZKNBK XVI 34 | TZKNBK XVI 34 | ( Tablica 34 ) * Wykucie ornamentów w piaskowcu "Rakowiczki" | 1
TZKNBK XVI / TZKNBK XVI 34 / TZKNBK XVI 3401 | TZKNBK XVI 3401 | Wykucie ornamentu ciągłego jednolitego o prostych wzorach geometrycznych o głębokości wykucia do cm w piaskowcu 'Rakowiczki' | 2
TZKNBK XVI / TZKNBK XVI 34 / TZKNBK XVI 3402 | TZKNBK XVI 3402 | Wykucie ornamentu ciągłego niejednolitego z różnymi wzorami o głębokości wykucia do cm w piaskowcu 'Rakowiczki' | 2
TZKNBK XVI / TZKNBK XVI 34 / TZKNBK XVI 3403 | TZKNBK XVI 3403 | Wykucie ornamentu ciągłego jednolitego (ząbki, łezki, perełki, wole oczka itp.) o głębokości wykucia do cm w piaskowcu 'Rakowiczki' | 2
TZKNBK XVI / TZKNBK XVI 34 / TZKNBK XVI 3404 | TZKNBK XVI 3404 | Wykucie ornamentu ciągłego niejednolitego z różnymi motywami o głębokości wykucia do cm w piaskowcu 'Rakowiczki' | 2
TZKNBK XVI / TZKNBK XVI 35 | TZKNBK XVI 35 | ( Tablica 35 ) * Przekucie w piaskowcu "Rakowiczki" ozdobnych fryzów z gotowego modelu gipsowego | 1
TZKNBK XVI / TZKNBK XVI 35 / TZKNBK XVI 3501 | TZKNBK XVI 3501 | Przekucie o głębokości do mm fryzów o motywach roślinnych stylizowanych z gotowego modelu gipsowego w piaskowcu 'Rakowiczki' | 2
TZKNBK XVI / TZKNBK XVI 35 / TZKNBK XVI 3502 | TZKNBK XVI 3502 | Przekucie o głębokości do mm fryzów o motywach roślinnych naturalnych z gotowego modelu gipsowego w piaskowcu 'Rakowiczki' | 2
TZKNBK XVI / TZKNBK XVI 35 / TZKNBK XVI 3503 | TZKNBK XVI 3503 | Przekucie o głębokości do mm fryzów o tematyce figuralnej z gotowego modelu gipsowego w piaskowcu 'Rakowiczki' | 2
TZKNBK XVI / TZKNBK XVI 35 / TZKNBK XVI 3504 | TZKNBK XVI 3504 | Przekucie o głębokości do mm fryzów o tematyce złożonej z motywów roślinnych i figur z gotowego modelu gipsowego w piaskowcu 'Rakowiczki' | 2
TZKNBK XVI / TZKNBK XVI 36 | TZKNBK XVI 36 | ( Tablica 36 ) * Wykucie w piaskowcu "Rakowiczki" ornamentu dekoracyjnego z gotowego modelu gipsowego lub przekucie tego ornamentu na formę odrębną wolno stojącego detalu architektonicznego | 1
TZKNBK XVI / TZKNBK XVI 36 / TZKNBK XVI 3601 | TZKNBK XVI 3601 | Wykucie w piaskowcu 'Rakowiczki' ornamentu dekoracyjnego lub detalu o rysunku prostym o powierzchni do dm2 z gotowego modelu gipsowego lub przekucie na formę odrębną | 2
TZKNBK XVI / TZKNBK XVI 36 / TZKNBK XVI 3602 | TZKNBK XVI 3602 | Wykucie w piaskowcu 'Rakowiczki' ornamentu dekoracyjnego lub detalu o rysunku średnio ozdobnym o powierzchni do dm2 z gotowego modelu gipsowego lub przekucie na formę odrębną | 2
TZKNBK XVI / TZKNBK XVI 36 / TZKNBK XVI 3603 | TZKNBK XVI 3603 | Wykucie w piaskowcu 'Rakowiczki' ornamentu dekoracyjnego lub detalu o rysunku ozdobnym o powierzchni do dm2 z gotowego modelu gipsowego lub przekucie na formę odrębną | 2
TZKNBK XVI / TZKNBK XVI 36 / TZKNBK XVI 3604 | TZKNBK XVI 3604 | Wykucie w piaskowcu 'Rakowiczki' ornamentu dekoracyjnego lub detalu o rysunku bardzo ozdobnym o powierzchni do dm2 z gotowego modelu gipsowego lub przekucie na formę odrębną | 2
TZKNBK XVI / TZKNBK XVI 37 | TZKNBK XVI 37 | ( Tablica 37 ) * Przekucie w piaskowcu "Rakowiczki" detali architektonicznych z gotowego modelu gipsowego | 1
TZKNBK XVI / TZKNBK XVI 37 / TZKNBK XVI 3701 | TZKNBK XVI 3701 | Przekucie w piaskowcu 'Rakowiczki' detali gładkich o rysunku prostym o objętości do m3 | 2
TZKNBK XVI / TZKNBK XVI 37 / TZKNBK XVI 3702 | TZKNBK XVI 3702 | Przekucie w piaskowcu 'Rakowiczki' detali średnio ozdobnych lub profilowanych o objętości do m3 | 2
TZKNBK XVI / TZKNBK XVI 37 / TZKNBK XVI 3703 | TZKNBK XVI 3703 | Przekucie w piaskowcu 'Rakowiczki' detali ozdobnych o objętości do m3 | 2
TZKNBK XVI / TZKNBK XVI 37 / TZKNBK XVI 3704 | TZKNBK XVI 3704 | Przekucie w piaskowcu 'Rakowiczki' detali bardzo ozdobnych o objętości do m3 | 2
TZKNBK XVI / TZKNBK XVI 38 | TZKNBK XVI 38 | ( Tablica 38 ) * Przekucie figur z gotowych modeli w piaskowcu "Rakowiczki" | 1
TZKNBK XVI / TZKNBK XVI 38 / TZKNBK XVI 3801 | TZKNBK XVI 3801 | Przekucie o wysokości do cm figur pojedynczych z gotowych modeli w piaskowcu 'Rakowiczki' | 2
TZKNBK XVI / TZKNBK XVI 38 / TZKNBK XVI 3802 | TZKNBK XVI 3802 | Przekucie o wysokości do cm figur pojedynczych z gotowych modeli w piaskowcu 'Rakowiczki' | 2
TZKNBK XVI / TZKNBK XVI 39 | TZKNBK XVI 39 | ( Tablica 39 ) * Przekucie w piaskowcu "Rakowiczki" głowy lub popiersia z gotowego modelu gipsowego | 1
TZKNBK XVI / TZKNBK XVI 40 | TZKNBK XVI 40 | ( Tablica 40 ) * Klinowanie - dzielenie bloków marmuru "Sławniowice" | 1
TZKNBK XVI / TZKNBK XVI 40 / TZKNBK XVI 4001 | TZKNBK XVI 4001 | Klinowanie- dzielenie bloków z marmuru 'Sławniowice' o wysokości 30 cm i długości m | 2
TZKNBK XVI / TZKNBK XVI 40 / TZKNBK XVI 4002 | TZKNBK XVI 4002 | Klinowanie- dzielenie bloków z marmuru 'Sławniowice' o wysokości 40 cm i długości m | 2
TZKNBK XVI / TZKNBK XVI 40 / TZKNBK XVI 4003 | TZKNBK XVI 4003 | Klinowanie- dzielenie bloków z marmuru 'Sławniowice' o wysokości 50 cm i długości m | 2
TZKNBK XVI / TZKNBK XVI 40 / TZKNBK XVI 4004 | TZKNBK XVI 4004 | Klinowanie- dzielenie bloków z marmuru 'Sławniowice' o wysokości 60 cm i długości m | 2
TZKNBK XVI / TZKNBK XVI 40 / TZKNBK XVI 4005 | TZKNBK XVI 4005 | Klinowanie- dzielenie bloków z marmuru 'Sławniowice' o wysokości 70 cm i długości m | 2
TZKNBK XVI / TZKNBK XVI 40 / TZKNBK XVI 4006 | TZKNBK XVI 4006 | Klinowanie- dzielenie bloków z marmuru 'Sławniowice' o wysokości 80 cm i długości m | 2
TZKNBK XVI / TZKNBK XVI 40 / TZKNBK XVI 4007 | TZKNBK XVI 4007 | Klinowanie- dzielenie bloków z marmuru 'Sławniowice' o wysokości 100 cm i długości m | 2
TZKNBK XVI / TZKNBK XVI 40 / TZKNBK XVI 4008 | TZKNBK XVI 4008 | Klinowanie- dzielenie bloków z marmuru 'Sławniowice' o wysokości ponad 100 cm i długości m | 2
TZKNBK XVI / TZKNBK XVI 41 | TZKNBK XVI 41 | ( Tablica 41 ) * Dzielenie (szramowanie) płyt przetartych z marmuru "Sławniowice" | 1
TZKNBK XVI / TZKNBK XVI 41 / TZKNBK XVI 4101 | TZKNBK XVI 4101 | Dzielenie (szramowanie) o długości m płyt przetartych o grubości 4 cm z marmuru 'Sławniowice' | 2
TZKNBK XVI / TZKNBK XVI 41 / TZKNBK XVI 4102 | TZKNBK XVI 4102 | Dzielenie (szramowanie) o długości m płyt przetartych o grubości 6 cm z marmuru 'Sławniowice' | 2
TZKNBK XVI / TZKNBK XVI 41 / TZKNBK XVI 4103 | TZKNBK XVI 4103 | Dzielenie (szramowanie) o długości m płyt przetartych o grubości 8 cm z marmuru 'Sławniowice' | 2
TZKNBK XVI / TZKNBK XVI 41 / TZKNBK XVI 4104 | TZKNBK XVI 4104 | Dzielenie (szramowanie) o długości m płyt przetartych o grubości 10 cm z marmuru 'Sławniowice' | 2
TZKNBK XVI / TZKNBK XVI 41 / TZKNBK XVI 4105 | TZKNBK XVI 4105 | Dzielenie (szramowanie) o długości m płyt przetartych o grubości 13 cm z marmuru 'Sławniowice' | 2
TZKNBK XVI / TZKNBK XVI 41 / TZKNBK XVI 4106 | TZKNBK XVI 4106 | Dzielenie (szramowanie) o długości m płyt przetartych o grubości 16 cm z marmuru 'Sławniowice' | 2
TZKNBK XVI / TZKNBK XVI 41 / TZKNBK XVI 4107 | TZKNBK XVI 4107 | Dzielenie (szramowanie) o długości m płyt przetartych o grubości 20 cm z marmuru 'Sławniowice' | 2
TZKNBK XVI / TZKNBK XVI 42 | TZKNBK XVI 42 | ( Tablica 42 ) * Wykonanie otworów prostokątnych w marmurze "Sławniowice" | 1
TZKNBK XVI / TZKNBK XVI 42 / TZKNBK XVI 4201 | TZKNBK XVI 4201 | Wykonanie otworów prostokątnych o głębokości do 3 cm i obwodzie do cm w marmurze 'Sławniowice' | 2
TZKNBK XVI / TZKNBK XVI 42 / TZKNBK XVI 4202 | TZKNBK XVI 4202 | Wykonanie otworów prostokątnych o głębokości do 6 cm i obwodzie do cm w marmurze 'Sławniowice' | 2
TZKNBK XVI / TZKNBK XVI 42 / TZKNBK XVI 4203 | TZKNBK XVI 4203 | Wykonanie otworów prostokątnych o głębokości do 10 cm i obwodzie do cm w marmurze 'Sławniowice' | 2
TZKNBK XVI / TZKNBK XVI 42 / TZKNBK XVI 4204 | TZKNBK XVI 4204 | Wykonanie otworów prostokątnych o głębokości do 15 cm i obwodzie do cm w marmurze 'Sławniowice' | 2
TZKNBK XVI / TZKNBK XVI 42 / TZKNBK XVI 4205 | TZKNBK XVI 4205 | Wykonanie otworów prostokątnych o głębokości do 20 cm i obwodzie do cm w marmurze 'Sławniowice' | 2
TZKNBK XVI / TZKNBK XVI 42 / TZKNBK XVI 4206 | TZKNBK XVI 4206 | Wykonanie otworów prostokątnych o głębokości do 25 cm i obwodzie do cm w marmurze 'Sławniowice' | 2
TZKNBK XVI / TZKNBK XVI 42 / TZKNBK XVI 4207 | TZKNBK XVI 4207 | Wykonanie otworów prostokątnych o głębokości do 30 cm i obwodzie do cm w marmurze 'Sławniowice' | 2
TZKNBK XVI / TZKNBK XVI 43 | TZKNBK XVI 43 | ( Tablica 43 ) * Wykonanie otworów okrągłych w marmurze "Sławniowice" za pomocą narzędzi ręcznych | 1
TZKNBK XVI / TZKNBK XVI 43 / TZKNBK XVI 4301 | TZKNBK XVI 4301 | Wykonanie otworów okrągłych o głębokości do 5 cm i śr. do cm w marmurze 'Sławniowice' | 2
TZKNBK XVI / TZKNBK XVI 43 / TZKNBK XVI 4302 | TZKNBK XVI 4302 | Wykonanie otworów okrągłych o głębokości do 10 cm i śr. do cm w marmurze 'Sławniowice' | 2
TZKNBK XVI / TZKNBK XVI 43 / TZKNBK XVI 4303 | TZKNBK XVI 4303 | Wykonanie otworów okrągłych o głębokości do 15 cm i śr. do cm w marmurze 'Sławniowice' | 2
TZKNBK XVI / TZKNBK XVI 43 / TZKNBK XVI 4304 | TZKNBK XVI 4304 | Wykonanie otworów okrągłych o głębokości do 20 cm i śr. do cm w marmurze 'Sławniowice' | 2
TZKNBK XVI / TZKNBK XVI 43 / TZKNBK XVI 4305 | TZKNBK XVI 4305 | Wykonanie otworów okrągłych o głębokości do 30 cm i śr. do cm w marmurze 'Sławniowice' | 2
TZKNBK XVI / TZKNBK XVI 43 / TZKNBK XVI 4306 | TZKNBK XVI 4306 | Wykonanie otworów okrągłych o głębokości do 40 cm i śr. do cm w marmurze 'Sławniowice' | 2
TZKNBK XVI / TZKNBK XVI 43 / TZKNBK XVI 4307 | TZKNBK XVI 4307 | Wykonanie otworów okrągłych o głębokości do 50 cm i śr. do cm w marmurze 'Sławniowice' | 2
TZKNBK XVI / TZKNBK XVI 44 | TZKNBK XVI 44 | ( Tablica 44 ) * Wykonanie otworów montażowych w marmurze "Sławniowice" | 1
TZKNBK XVI / TZKNBK XVI 44 / TZKNBK XVI 4401 | TZKNBK XVI 4401 | Wykonanie otworów montażowych o długości panewki do 4 cm i głębokości do cm w marmurze 'Sławniowice' | 2
TZKNBK XVI / TZKNBK XVI 44 / TZKNBK XVI 4402 | TZKNBK XVI 4402 | Wykonanie otworów montażowych o długości panewki do 7 cm i głębokości do cm w marmurze 'Sławniowice' | 2
TZKNBK XVI / TZKNBK XVI 44 / TZKNBK XVI 4403 | TZKNBK XVI 4403 | Wykonanie otworów montażowych o długości panewki do 10 cm i głębokości do cm w marmurze 'Sławniowice' | 2
TZKNBK XVI / TZKNBK XVI 44 / TZKNBK XVI 4404 | TZKNBK XVI 4404 | Wykonanie otworów montażowych o długości panewki do 15 cm i głębokości do cm w marmurze 'Sławniowice' | 2
TZKNBK XVI / TZKNBK XVI 44 / TZKNBK XVI 4405 | TZKNBK XVI 4405 | Wykonanie otworów montażowych o długości panewki do 20 cm i głębokości do cm w marmurze 'Sławniowice' | 2
TZKNBK XVI / TZKNBK XVI 45 | TZKNBK XVI 45 | ( Tablica 45 ) * Wykonanie liter w marmurze "Sławniowice" | 1
TZKNBK XVI / TZKNBK XVI 45 / TZKNBK XVI 4501 | TZKNBK XVI 4501 | Wykonanie liter o wysokości do 4 cm przy głębokości tła do w marmurze 'Sławniowice' | 2
TZKNBK XVI / TZKNBK XVI 45 / TZKNBK XVI 4502 | TZKNBK XVI 4502 | Wykonanie liter o wysokości do 6 cm przy głębokości tła do w marmurze 'Sławniowice' | 2
TZKNBK XVI / TZKNBK XVI 45 / TZKNBK XVI 4503 | TZKNBK XVI 4503 | Wykonanie liter o wysokości do 8 cm przy głębokości tła do w marmurze 'Sławniowice' | 2
TZKNBK XVI / TZKNBK XVI 45 / TZKNBK XVI 4504 | TZKNBK XVI 4504 | Wykonanie liter o wysokości do 10 cm przy głębokości tła do w marmurze 'Sławniowice' | 2
TZKNBK XVI / TZKNBK XVI 45 / TZKNBK XVI 4505 | TZKNBK XVI 4505 | Wykonanie liter o wysokości do 13 cm przy głębokości tła do w marmurze 'Sławniowice' | 2
TZKNBK XVI / TZKNBK XVI 45 / TZKNBK XVI 4506 | TZKNBK XVI 4506 | Wykonanie liter o wysokości do 16 cm przy głębokości tła do w marmurze 'Sławniowice' | 2
TZKNBK XVI / TZKNBK XVI 45 / TZKNBK XVI 4507 | TZKNBK XVI 4507 | Wykonanie liter o wysokości do 20 cm przy głębokości tła do w marmurze 'Sławniowice' | 2
TZKNBK XVI / TZKNBK XVI 46 | TZKNBK XVI 46 | ( Tablica 46 ) * Wykonanie kul z marmuru "Sławniowice" | 1
TZKNBK XVI / TZKNBK XVI 46 / TZKNBK XVI 4601 | TZKNBK XVI 4601 | Wykonanie kul o śr. do 20 cm z marmuru 'Sławniowice' o fakturze | 2
TZKNBK XVI / TZKNBK XVI 46 / TZKNBK XVI 4602 | TZKNBK XVI 4602 | Wykonanie kul o śr. do 30 cm z marmuru 'Sławniowice' o fakturze | 2
TZKNBK XVI / TZKNBK XVI 46 / TZKNBK XVI 4603 | TZKNBK XVI 4603 | Wykonanie kul o śr. do 40 cm z marmuru 'Sławniowice' o fakturze | 2
TZKNBK XVI / TZKNBK XVI 46 / TZKNBK XVI 4604 | TZKNBK XVI 4604 | Wykonanie kul o śr. do 50 cm z marmuru 'Sławniowice' o fakturze | 2
TZKNBK XVI / TZKNBK XVI 46 / TZKNBK XVI 4605 | TZKNBK XVI 4605 | Wykonanie kul o śr. do 60 cm z marmuru 'Sławniowice' o fakturze | 2
TZKNBK XVI / TZKNBK XVI 46 / TZKNBK XVI 4606 | TZKNBK XVI 4606 | Wykonanie kul o śr. do 70 cm z marmuru 'Sławniowice' o fakturze | 2
TZKNBK XVI / TZKNBK XVI 46 / TZKNBK XVI 4607 | TZKNBK XVI 4607 | Wykonanie kul o śr. do 80 cm z marmuru 'Sławniowice' o fakturze | 2
TZKNBK XVI / TZKNBK XVI 46 / TZKNBK XVI 4608 | TZKNBK XVI 4608 | Wykonanie kul o śr. do 90 cm z marmuru 'Sławniowice' o fakturze | 2
TZKNBK XVI / TZKNBK XVI 46 / TZKNBK XVI 4609 | TZKNBK XVI 4609 | Wykonanie kul o śr. do 100 cm z marmuru 'Sławniowice' o fakturze | 2
TZKNBK XVI / TZKNBK XVI 47 | TZKNBK XVI 47 | ( Tablica 47 ) * Wykonanie różnego rodzaju szlaków na płaszczyznach w marmurze "Sławniowice" | 1
TZKNBK XVI / TZKNBK XVI 47 / TZKNBK XVI 4701 | TZKNBK XVI 4701 | Wykonanie szlaku czystego fakturowego o szerokości do cm na płaszczyznach marmuru 'Sławniowice' | 2
TZKNBK XVI / TZKNBK XVI 47 / TZKNBK XVI 4702 | TZKNBK XVI 4702 | Wykonanie ujmy wtopionej do 1 cm o szerokości do cm na płaszczyznach marmuru 'Sławniowice' | 2
TZKNBK XVI / TZKNBK XVI 47 / TZKNBK XVI 4703 | TZKNBK XVI 4703 | Wykonanie szlaku wtopionego do 3 cm o szerokości do cm na płaszczyznach marmuru 'Sławniowice' | 2
TZKNBK XVI / TZKNBK XVI 47 / TZKNBK XVI 4704 | TZKNBK XVI 4704 | Wykonanie szlaku wtopionego do 5 cm o szerokości do cm na płaszczyznach marmuru 'Sławniowice' | 2
TZKNBK XVI / TZKNBK XVI 48 | TZKNBK XVI 48 | ( Tablica 48 ) * Obróbka powierzchni surowych płaskich w marmurze "Sławniowice" o szerokości ponad 20 cm | 1
TZKNBK XVI / TZKNBK XVI 49 | TZKNBK XVI 49 | ( Tablica 49 ) * Obróbka profili w marmurze "Sławniowice" | 1
TZKNBK XVI / TZKNBK XVI 49 / TZKNBK XVI 4901 | TZKNBK XVI 4901 | Obróbka powierzchni płaskiej w marmurze 'Sławniowice' | 2
TZKNBK XVI / TZKNBK XVI 49 / TZKNBK XVI 4902 | TZKNBK XVI 4902 | Obróbka powierzchni łukowej w marmurze 'Sławniowice' | 2
TZKNBK XVI / TZKNBK XVI 49 / TZKNBK XVI 4903 | TZKNBK XVI 4903 | Obróbka narożników w marmurze 'Sławniowice' | 2
TZKNBK XVI / TZKNBK XVI 49 / TZKNBK XVI 4904 | TZKNBK XVI 4904 | Obróbka wrożników w marmurze 'Sławniowice' | 2
TZKNBK XVI / TZKNBK XVI 49 / TZKNBK XVI 4905 | TZKNBK XVI 4905 | Obróbka zaokrągleń do 3 mm nie powiązanych z profilem w marmurze 'Sławniowice' | 2
TZKNBK XVI / TZKNBK XVI 49 / TZKNBK XVI 4906 | TZKNBK XVI 4906 | Obróbka faz do 3 mm nie powiązanych z profilem w marmurze 'Sławniowice' | 2
TZKNBK XVI / TZKNBK XVI 49 / TZKNBK XVI 4907 | TZKNBK XVI 4907 | Stępienie krawędzi w marmurze 'Sławniowice' | 2
TZKNBK XVI / TZKNBK XVI 50 | TZKNBK XVI 50 | ( Tablica 50 ) * Szlifowanie lub polerowanie ręczne płaszczyzn marmuru "Sławniowice" | 1
TZKNBK XVI / TZKNBK XVI 50 / TZKNBK XVI 5001 | TZKNBK XVI 5001 | Szlifowanie lub polerowanie ręczne płaszczyzn w marmurze 'Sławniowice' o szerokości cm do faktury wstępnie szlifowanej lub piaskowanej | 2
TZKNBK XVI / TZKNBK XVI 50 / TZKNBK XVI 5002 | TZKNBK XVI 5002 | Szlifowanie lub polerowanie ręczne płaszczyzn w marmurze 'Sławniowice' o szerokości cm do faktury pełno szlifowanej | 2
TZKNBK XVI / TZKNBK XVI 50 / TZKNBK XVI 5003 | TZKNBK XVI 5003 | Szlifowanie lub polerowanie ręczne płaszczyzn w marmurze 'Sławniowice' o szerokości cm do faktury półpolerowanej | 2
TZKNBK XVI / TZKNBK XVI 50 / TZKNBK XVI 5004 | TZKNBK XVI 5004 | Szlifowanie lub polerowanie ręczne płaszczyzn w marmurze 'Sławniowice' o szerokości cm do faktury polerowanej | 2
TZKNBK XVI / TZKNBK XVI 50 / TZKNBK XVI 5005 | TZKNBK XVI 5005 | Szlifowanie lub polerowanie ręczne płaszczyzn w marmurze 'Sławniowice' o szerokości cm do faktury wstępnie szlifowanej lub piaskowanej | 2
TZKNBK XVI / TZKNBK XVI 50 / TZKNBK XVI 5006 | TZKNBK XVI 5006 | Szlifowanie lub polerowanie ręczne płaszczyzn w marmurze 'Sławniowice' o szerokości cm do faktury pełno szlifowanej | 2
TZKNBK XVI / TZKNBK XVI 50 / TZKNBK XVI 5007 | TZKNBK XVI 5007 | Szlifowanie lub polerowanie ręczne płaszczyzn w marmurze 'Sławniowice' o szerokości cm do faktury półpolerowanej | 2
TZKNBK XVI / TZKNBK XVI 50 / TZKNBK XVI 5008 | TZKNBK XVI 5008 | Szlifowanie lub polerowanie ręczne płaszczyzn w marmurze 'Sławniowice' o szerokości cm do faktury polerowanej | 2
TZKNBK XVI / TZKNBK XVI 51 | TZKNBK XVI 51 | ( Tablica 51 ) * Szlifowanie lub polerowanie profili w marmurze "Sławniowice" | 1
TZKNBK XVI / TZKNBK XVI 51 / TZKNBK XVI 5101 | TZKNBK XVI 5101 | Szlifowanie lub polerowanie powierzchni płaskiej w marmurze 'Sławniowice' | 2
TZKNBK XVI / TZKNBK XVI 51 / TZKNBK XVI 5102 | TZKNBK XVI 5102 | Szlifowanie lub polerowanie powierzchni łukowej w marmurze 'Sławniowice' | 2
TZKNBK XVI / TZKNBK XVI 51 / TZKNBK XVI 5103 | TZKNBK XVI 5103 | Szlifowanie lub polerowanie krawędzi narożnej w marmurze 'Sławniowice' | 2
TZKNBK XVI / TZKNBK XVI 51 / TZKNBK XVI 5104 | TZKNBK XVI 5104 | Szlifowanie lub polerowanie krawędzi wrożnej w marmurze 'Sławniowice' | 2
TZKNBK XVI / TZKNBK XVI 51 / TZKNBK XVI 5105 | TZKNBK XVI 5105 | Szlifowanie lub polerowanie zaokrągleń do 3 mm nie powiązanych z profilem w marmurze 'Sławniowice' | 2
TZKNBK XVI / TZKNBK XVI 51 / TZKNBK XVI 5106 | TZKNBK XVI 5106 | Szlifowanie lub polerowanie faz do 3 mm nie powiązanych z profilem w marmurze 'Sławniowice' | 2
TZKNBK XVI / TZKNBK XVI 52 | TZKNBK XVI 52 | ( Tablica 52 ) * Wykucie ornamentów w marmurze "Sławniowice" | 1
TZKNBK XVI / TZKNBK XVI 52 / TZKNBK XVI 5201 | TZKNBK XVI 5201 | Wykucie ornamentu ciągłego jednolitego o prostych wzorach geometrycznych o głębokości wykucia do cm w marmurze 'Sławniowice' | 2
TZKNBK XVI / TZKNBK XVI 52 / TZKNBK XVI 5202 | TZKNBK XVI 5202 | Wykucie ornamentu ciągłego niejednolitego z różnymi wzorami o głębokości wykucia do cm w marmurze 'Sławniowice' | 2
TZKNBK XVI / TZKNBK XVI 52 / TZKNBK XVI 5203 | TZKNBK XVI 5203 | Wykucie ornamentu ciągłego jednolitego (ząbki, łezki, perełki, wole oczka itp.) o głębokości wykucia do cm w marmurze 'Sławniowice' | 2
TZKNBK XVI / TZKNBK XVI 52 / TZKNBK XVI 5204 | TZKNBK XVI 5204 | Wykucie ornamentu ciągłego niejednolitego z różnymi motywami o głębokości wykucia do cm w marmurze 'Sławniowice' | 2
TZKNBK XVI / TZKNBK XVI 53 | TZKNBK XVI 53 | ( Tablica 53 ) * Przekucie w marmurze "Sławniowice" ozdobnych fryzów z gotowego modelu gipsowego | 1
TZKNBK XVI / TZKNBK XVI 53 / TZKNBK XVI 5301 | TZKNBK XVI 5301 | Przekucie o głębokości do mm fryzów o motywach roślinnych stylizowanych z gotowego modelu gipsowego w marmurze 'Sławniowice' | 2
TZKNBK XVI / TZKNBK XVI 53 / TZKNBK XVI 5302 | TZKNBK XVI 5302 | Przekucie o głębokości do mm fryzów o motywach roślinnych naturalnych z gotowego modelu gipsowego w marmurze 'Sławniowice' | 2
TZKNBK XVI / TZKNBK XVI 53 / TZKNBK XVI 5303 | TZKNBK XVI 5303 | Przekucie o głębokości do mm fryzów o tematyce figuralnej z gotowego modelu gipsowego w marmurze 'Sławniowice' | 2
TZKNBK XVI / TZKNBK XVI 53 / TZKNBK XVI 5304 | TZKNBK XVI 5304 | Przekucie o głębokości do mm fryzów o tematyce złożonej z motywów roślinnych i figur z gotowego modelu gipsowego w marmurze 'Sławniowice' | 2
TZKNBK XVI / TZKNBK XVI 54 | TZKNBK XVI 54 | ( Tablica 54 ) * Wykucie w marmurze "Sławniowice" ornamentu dekoracyjnego z gotowego modelu gipsowego lub przekucie tego ornamentu formie odrębnego wolno stojącego detalu architektonicznego | 1
TZKNBK XVI / TZKNBK XVI 54 / TZKNBK XVI 5401 | TZKNBK XVI 5401 | Wykucie w marmurze 'Sławniowice' ornamentu dekoracyjnego lub detalu o rysunku prostym o powierzchni do dm2 z gotowego modelu gipsowego lub przekucie na formę odrębną | 2
TZKNBK XVI / TZKNBK XVI 54 / TZKNBK XVI 5402 | TZKNBK XVI 5402 | Wykucie w marmurze 'Sławniowice' ornamentu dekoracyjnego lub detalu o rysunku średnio ozdobnym o powierzchni do dm2 z gotowego modelu gipsowego lub przekucie na formę odrębną | 2
TZKNBK XVI / TZKNBK XVI 54 / TZKNBK XVI 5403 | TZKNBK XVI 5403 | Wykucie w marmurze 'Sławniowice' ornamentu dekoracyjnego lub detalu o rysunku ozdobnym o powierzchni do dm2 z gotowego modelu gipsowego lub przekucie na formę odrębną | 2
TZKNBK XVI / TZKNBK XVI 54 / TZKNBK XVI 5404 | TZKNBK XVI 5404 | Wykucie w marmurze 'Sławniowice' ornamentu dekoracyjnego lub detalu o rysunku bardzo ozdobnym o powierzchni do dm2 z gotowego modelu gipsowego lub przekucie na formę odrębną | 2
TZKNBK XVI / TZKNBK XVI 55 | TZKNBK XVI 55 | ( Tablica 55 ) * Przekucie w marmurze "Sławniowice" detali architektonicznych z gotowego modelu gipsowego | 1
TZKNBK XVI / TZKNBK XVI 55 / TZKNBK XVI 5501 | TZKNBK XVI 5501 | Przekucie w marmurze 'Sławniowice' detali gładkich o rysunku prostym o objętości do m3 | 2
TZKNBK XVI / TZKNBK XVI 55 / TZKNBK XVI 5502 | TZKNBK XVI 5502 | Przekucie w marmurze 'Sławniowice' detali średnio ozdobnych lub profilowanych o objętości do m3 | 2
TZKNBK XVI / TZKNBK XVI 55 / TZKNBK XVI 5503 | TZKNBK XVI 5503 | Przekucie w marmurze 'Sławniowice' detali ozdobnych o objętości do m3 | 2
TZKNBK XVI / TZKNBK XVI 55 / TZKNBK XVI 5504 | TZKNBK XVI 5504 | Przekucie w marmurze 'Sławniowice' detali bardzo ozdobnych o objętości do m3 | 2
TZKNBK XVI / TZKNBK XVI 56 | TZKNBK XVI 56 | ( Tablica 56 ) * Przekucie figur z gotowych modeli w marmurze "Sławniowice" | 1
TZKNBK XVI / TZKNBK XVI 56 / TZKNBK XVI 5601 | TZKNBK XVI 5601 | Przekucie o wysokości do cm figur pojedynczych z gotowych modeli w marmurze 'Sławniowice' | 2
TZKNBK XVI / TZKNBK XVI 56 / TZKNBK XVI 5602 | TZKNBK XVI 5602 | Przekucie o wysokości do cm figur pojedynczych z gotowych modeli w marmurze 'Sławniowice' | 2
TZKNBK XVI / TZKNBK XVI 57 | TZKNBK XVI 57 | ( Tablica 57 ) * Przekucie w marmurze "Sławniowice" głowy lub popiersia z gotowego modelu gipsowego | 1
TZKNBK XVII | TZKNBK XVII | Roboty instalacji elektrycznej | 0
TZKNBK XVII / TZKNBK XVII | TZKNBK XVII | ( Rozdział 03 ) * Instalowanie sprzętu | 1
TZKNBK XVII / TZKNBK XVII / TZKNBK XVII 09 | TZKNBK XVII 09 | Instalowanie osprzętu dla światła - osprzęt podtynkowy | 2
TZKNBK XVII / TZKNBK XVII / TZKNBK XVII 10 | TZKNBK XVII 10 | Instalowanie osprzętu dla światła - osprzęt podtynkowy | 2
TZKNBK XVII / TZKNBK XVII / TZKNBK XVII 11 | TZKNBK XVII 11 | Instalowanie wyłączników warstwowych 380 V | 2
TZKNBK XVII / TZKNBK XVII / TZKNBK XVII 12 | TZKNBK XVII 12 | Instalowanie osprzętu szczelnego-hermetycznego | 2
TZKNBK XVII / TZKNBK XVII / TZKNBK XVII 13 | TZKNBK XVII 13 | Instalowanie osprzętu szczelnego-hermetycznego | 2
TZKNBK XVII / TZKNBK XVII / TZKNBK XVII 14 | TZKNBK XVII 14 | Instalowanie gniazd wtyczkowych metalowych | 2
TZKNBK XVII / TZKNBK XVII / TZKNBK XVII 15 | TZKNBK XVII 15 | Instalowanie puszek POh | 2
TZKNBK XVII / TZKNBK XVII | TZKNBK XVII | ( Rozdział 01 ) * Instalowanie rurek stalowych i winidurowych | 1
TZKNBK XVII / TZKNBK XVII / TZKNBK XVII 01 | TZKNBK XVII 01 | Instalowanie rurek stalowych n.t. | 2
TZKNBK XVII / TZKNBK XVII / TZKNBK XVII 02 | TZKNBK XVII 02 | Instalowanie rurek stalowych p.t. | 2
TZKNBK XVII / TZKNBK XVII / TZKNBK XVII 03 | TZKNBK XVII 03 | Instalowanie rurek winidurowych | 2
TZKNBK XVII / TZKNBK XVII / TZKNBK XVII 04 | TZKNBK XVII 04 | Instalowanie rurek winidurowych p.t. | 2
TZKNBK XVII / TZKNBK XVII | TZKNBK XVII | ( Rozdział 02 ) * Instalowanie przewodów | 1
TZKNBK XVII / TZKNBK XVII / TZKNBK XVII 05 | TZKNBK XVII 05 | Przewody wciągane do rurek | 2
TZKNBK XVII / TZKNBK XVII / TZKNBK XVII 06 | TZKNBK XVII 06 | Przewody instalowane w tynku i spoinach murów z cegły gotyckiej | 2
TZKNBK XVII / TZKNBK XVII / TZKNBK XVII 07 | TZKNBK XVII 07 | Przewody typu DYp, DYo instalowane na drewnie, gotowych konstrukcjach stalowych, cegle lub betonie | 2
TZKNBK XVII / TZKNBK XVII / TZKNBK XVII 08 | TZKNBK XVII 08 | Instalowanie przewodów kabelkowych typu YDY, YADY, od 4x1.5 do 4x6 mm2 | 2
TZKNBK XVII / TZKNBK XVII | TZKNBK XVII | ( Rozdział 04 ) * Elementy tablic bakelitowych | 1
TZKNBK XVII / TZKNBK XVII / TZKNBK XVII 16 | TZKNBK XVII 16 | Gniazda bezpiecznikowe instalacyjne i bezpieczniki dużej mocy | 2
TZKNBK XVII / TZKNBK XVII / TZKNBK XVII 17 | TZKNBK XVII 17 | Styczniki lub wyłączniki samoczynne suche oraz przekaźniki pomocnicze w obudowie typu RU-200. Elementy tablic bakelitowych | 2
TZKNBK XVII / TZKNBK XVII / TZKNBK XVII 18 | TZKNBK XVII 18 | Łączniki pokrętne do 6 A wyłączniki warstwowe 10-25 A i wyłączniki warstwowe 35-100 A Elementy tablic bakelitowych | 2
TZKNBK XVII / TZKNBK XVII / TZKNBK XVII 19 | TZKNBK XVII 19 | Odłączniki dźwignicowe typu łOZ transformatorki sygnalizacyjne przyciski sterownicze 2 A, 50 V lampki sygnalizacyjne z żarówkami | 2
TZKNBK XVII / TZKNBK XVII | TZKNBK XVII | ( Rozdział 05 ) * Instalowanie skrzynek żeliwnych na tynku | 1
TZKNBK XVII / TZKNBK XVII / TZKNBK XVII 20 | TZKNBK XVII 20 | Instalowanie skrzynek okapturzonych bezpiecznikowych n.t. | 2
TZKNBK XVII / TZKNBK XVII / TZKNBK XVII 21 | TZKNBK XVII 21 | Łączniki typu ŁR prądu zmiennego i przełączniki typu PŁR n.t. | 2
TZKNBK XVII / TZKNBK XVII / TZKNBK XVII 22 | TZKNBK XVII 22 | Skrzynki typu SWB i WP n.t. | 2
TZKNBK XVII / TZKNBK XVII / TZKNBK XVII 23 | TZKNBK XVII 23 | Skrzynki ze stycznikami suchymi typu WS n.t | 2
TZKNBK XVII / TZKNBK XVII / TZKNBK XVII 24 | TZKNBK XVII 24 | Skrzynki sygnalizacyjne oraz skrzynki z transformatorami napięciowymi n.t | 2
TZKNBK XVII / TZKNBK XVII | TZKNBK XVII | ( Rozdział 06 ) * Instalowanie skrzynek żeliwnych na gotowych konstrukcjach stalowych | 1
TZKNBK XVII / TZKNBK XVII / TZKNBK XVII 25 | TZKNBK XVII 25 | Skrzynki bezpiecznikowe na gotowych konstrukcjach stalowych | 2
TZKNBK XVII / TZKNBK XVII / TZKNBK XVII 26 | TZKNBK XVII 26 | Skrzynki ze stycznikami typu WS 15 i WS 40 oraz skrzynki sygnalizacyjne z transformatorami napięciowymi na konstrukcjach | 2
TZKNBK XVII / TZKNBK XVII / TZKNBK XVII 27 | TZKNBK XVII 27 | Łączniki typu ŁR i przełączniki PŁR na konstrukcjach | 2
TZKNBK XVII / TZKNBK XVII / TZKNBK XVII 28 | TZKNBK XVII 28 | Skrzynki typu SWB i WP na konstrukcjach | 2
TZKNBK XVII / TZKNBK XVII | TZKNBK XVII | ( Rozdział 07 ) * Elementy rozdzielni żeliwnych | 1
TZKNBK XVII / TZKNBK XVII / TZKNBK XVII 29 | TZKNBK XVII 29 | Elementy rozdzielnic okapturzonych. skrzynki puste | 2
TZKNBK XVII / TZKNBK XVII / TZKNBK XVII 30 | TZKNBK XVII 30 | Elementy rozdzielnic okapturzonych. Skrzynki bezpiecznikowe | 2
TZKNBK XVII / TZKNBK XVII / TZKNBK XVII 31 | TZKNBK XVII 31 | Osprzęt sygnalizacyjny i sterowniczy oraz przekaźniki pomocnicze pośredniczące bez obudowy typu RU 200 i RUs 200 | 2
TZKNBK XVII / TZKNBK XVII / TZKNBK XVII 32 | TZKNBK XVII 32 | Łączniki do 10 A przełączniki wyłączniki warstwowe 10, 25 i 35 A oraz 60, 100 i 200 A | 2
TZKNBK XVII / TZKNBK XVII / TZKNBK XVII 33 | TZKNBK XVII 33 | Instalowanie osprzętu dodatkowego - gniazda bezpiecznikowe i zaciski | 2
TZKNBK XVII / TZKNBK XVII / TZKNBK XVII 34 | TZKNBK XVII 34 | Głowice kablowe typu MK | 2
TZKNBK XVII / TZKNBK XVII / TZKNBK XVII 35 | TZKNBK XVII 35 | Skrzynki typu WS 25 A i WS 40-160, wyłączniki typu N-110, WP | 2
TZKNBK XVII / TZKNBK XVII / TZKNBK XVII 36 | TZKNBK XVII 36 | Elementy rozdzielnic okapturzonych Łączniki - ŁR Przełączniki - PŁR Wyłączniki - APW | 2
TZKNBK XVII / TZKNBK XVII / TZKNBK XVII 37 | TZKNBK XVII 37 | Elementy rozdzielnic okapturzonych. Łączniki typu ŁUK | 2
TZKNBK XVII / TZKNBK XVII | TZKNBK XVII | ( Rozdział 08 ) * Linie zasilające w rurkach n.t. | 1
TZKNBK XVII / TZKNBK XVII / TZKNBK XVII 38 | TZKNBK XVII 38 | Linie w rurkach stalowych n.t. wykonywane przewodem DY od 2x1,5 do 5x2,5 mm2 | 2
TZKNBK XVII / TZKNBK XVII / TZKNBK XVII 39 | TZKNBK XVII 39 | Linie w rurkach stalowych n.t. wykonywane przewodem DY od 6x2,5 do4x10 mm2 | 2
TZKNBK XVII / TZKNBK XVII / TZKNBK XVII 40 | TZKNBK XVII 40 | Linie instalacyjne w rurkach stalowych n.t. wykonane przewodem LY od 2x16 do 4x240 mm2 | 2
TZKNBK XVII / TZKNBK XVII | TZKNBK XVII | ( Rozdział 09 ) * Linie zasilające w rurkach stalowych p.t. | 1
TZKNBK XVII / TZKNBK XVII / TZKNBK XVII 41 | TZKNBK XVII 41 | Linie instalacyjne w rurkach stalowych p.t. wykonane przewodem typu DY od 2x1 mm2 do 10x1,5 mm2 | 2
TZKNBK XVII / TZKNBK XVII / TZKNBK XVII 42 | TZKNBK XVII 42 | Linie instalacyjne w rurkach stalowych p.t. - wykonane przewodami typu DY i LY | 2
TZKNBK XVII / TZKNBK XVII | TZKNBK XVII | ( Rozdział 10 ) * Linie zasilające w rurkach winidurowych n.t. | 1
TZKNBK XVII / TZKNBK XVII / TZKNBK XVII 43 | TZKNBK XVII 43 | Linie w rurkach winidurowych n.t. wykonane przewodem typu DY od 2x1 do 10x1,5 mm2 | 2
TZKNBK XVII / TZKNBK XVII / TZKNBK XVII 44 | TZKNBK XVII 44 | Linie w rurkach winidur.Przewody typu DY i LY | 2
TZKNBK XVII / TZKNBK XVII | TZKNBK XVII | ( Rozdział 11 ) * Linie zasilające w rurkach winidurowych p.t. | 1
TZKNBK XVII / TZKNBK XVII / TZKNBK XVII 45 | TZKNBK XVII 45 | Linie instalacyjne w rurkach winidurowych p.t. - wykonane przewodem typu od 2x1 mm2 do 10x 1,5 mm2 | 2
TZKNBK XVII / TZKNBK XVII / TZKNBK XVII 46 | TZKNBK XVII 46 | Linie instalacyjne w rurkach winidurowych p.t. wykonane przewodami typu DY i LY | 2
TZKNBK XVII / TZKNBK XVII | TZKNBK XVII | ( Rozdział 12 ) * Wypusty oświetleniowe | 1
TZKNBK XVII / TZKNBK XVII / TZKNBK XVII 47 | TZKNBK XVII 47 | Wypusty oświetleniowe | 2
TZKNBK XVII / TZKNBK XVII | TZKNBK XVII | ( Rozdział 13 ) * Instalowanie opraw oświetleniowych fluorescencyjnych | 1
TZKNBK XVII / TZKNBK XVII / TZKNBK XVII 48 | TZKNBK XVII 48 | Instalowanie opraw oświetleniowych fluorescencyjnych | 2
TZKNBK XVII / TZKNBK XVII / TZKNBK XVII 49 | TZKNBK XVII 49 | Instalowanie opraw fluorescencyjnych, świetlówek, starterów, stateczników, kondensatorów | 2
TZKNBK XVII / TZKNBK XVII | TZKNBK XVII | ( Rozdział 14 ) * Instalowanie opraw oświetleniowych rtęciowych | 1
TZKNBK XVII / TZKNBK XVII / TZKNBK XVII 50 | TZKNBK XVII 50 | Instalowanie opraw oświetleniowych rtęciowych, stateczników i kondensatorów | 2
TZKNBK XVII / TZKNBK XVII | TZKNBK XVII | ( Rozdział 15 ) * Instalowanie opraw oświetleniowych żarowych | 1
TZKNBK XVII / TZKNBK XVII / TZKNBK XVII 51 | TZKNBK XVII 51 | Instalowanie opraw żarowych | 2
TZKNBK XVII / TZKNBK XVII / TZKNBK XVII 52 | TZKNBK XVII 52 | Instalowanie żyrandoli, kinkietów, opraw kulistych, złączy świecznikowych, haczyków sufitowych, żarówek | 2
TZKNBK XVII / TZKNBK XVII | TZKNBK XVII | ( Rozdział 16 ) * Instalacje odgromowe i uziemiające | 1
TZKNBK XVII / TZKNBK XVII / TZKNBK XVII 53 | TZKNBK XVII 53 | Druty i płaskowniki uziemiające | 2
TZKNBK XVII / TZKNBK XVII / TZKNBK XVII 54 | TZKNBK XVII 54 | Zwody poziome i przewody odprowadzające | 2
TZKNBK XVII / TZKNBK XVII / TZKNBK XVII 55 | TZKNBK XVII 55 | Uziomy poziome i obchwytowe, pionowe rurkowe, szpilkowe, zaciski probiercze | 2
TZKNBK XVII / TZKNBK XVII | TZKNBK XVII | ( Rozdział 17 ) * Roboty uzupełniające | 1
TZKNBK XVIm | TZKNBK XVIm | Roboty kamieniarskie - montaż | 0
KNR-W 7-07 | KNR-W 7-07 | Montaż pomp i sprężarek | 0
KNR-W 7-09 | KNR-W 7-09 | Rurociągi technologiczne i armatura. Spawanie i roboty towarzyszące. Montaż rurociągów, kształtek i armatury. | 0
KNR-W 7-10 | KNR-W 7-10 | Montaż maszyn elektrycznych wirujących | 0
KNR-W 7-20 | KNR-W 7-20 | Montaż urządzeń i mechanizmów w budowlach hydrotechnicznych | 0
KNR-W 7-21 | KNR-W 7-21 | Maszyny i urządzenia przemysłu materiałów budowlanych | 0
TZKNBK XX | TZKNBK XX | Roboty stolarki artystycznej | 0
TZKNBK XXI | TZKNBK XXI | Roboty metaloplastyki "kolorowej" | 0
TZKNBK XXIII | TZKNBK XXIII | Roboty blacharki artystycznej | 0
ZKNR C-1 | ZKNR C-1 | Roboty budowlane wykonywane w technologiach i materiałach Ceresit i Thomsit - tom I; Renowacja starego budownictwa | 0
ZKNR C-2 | ZKNR C-2 | Roboty budowlane wykonywane w technologiach i materiałach marek: Ceresit, Thomsit, Pattex, Metylan | 0
KSNR 1 | KSNR 1 | Roboty ziemne | 0
KSNR 10 | KSNR 10 | Melioracje, regulacje rzek i potoków oraz budowle i urządzenia wodne | 0
KSNR 2 | KSNR 2 | Konstrukcje budowlane budownictwa ogólnego | 0
KSNR 3 | KSNR 3 | Roboty remontowe ogólnobudowlane | 0
KSNR 4 | KSNR 4 | Instalacje sanitarne i sieci zewnętrzne | 0
KSNR 6 | KSNR 6 | Nawierzchnie na drogach i ulicach | 0
KSNR 9 | KSNR 9 | Roboty remontowe instalacji elektrycznych i sieci zewnętrznych | 0
KNZ-15 | KNZ-15 | Nowe Technologie w Budownictwie; Izolacje | 0
KNR-W 7-12 | KNR-W 7-12 | Roboty malarskie antykorozyjne i chemoodporne | 0
KNR-W 7-13 | KNR-W 7-13 | Transport maszyn i urządzeń na placu budowy | 0
TZKNC N-K/I | TZKNC N-K/I | Malarstwo ścienne | 0
KSNR 5 | KSNR 5 | Instalacje elektryczne i sieci zewnętrzne | 0
S-215 | S-215 | Instalacje wewnętrzne z rur z tworzyw sztucznych | 0
S-219 | S-219 | Uzupełnienia do KNR 2-19 | 0
KNR-W 2-19 | KNR-W 2-19 | Zewnętrzna sieć gazociągowa | 0
KNR-W 2-20 | KNR-W 2-20 | Zewnętrzna sieć cieplna | 0
KNR-W 2-25 | KNR-W 2-25 | Urządzenia placu budowy | 0
KNR-W 4-01 | KNR-W 4-01 | Roboty remontowe budowlane | 0
KNR-W 4-02 | KNR-W 4-02 | Roboty remontowe instalacji sanitarnych | 0
KNR-W 4-03 | KNR-W 4-03 | Roboty remontowe instalacji elektrycznych | 0
KNR-W 5-05 | KNR-W 5-05 | Telekomunikacyjne urządzenia komutacyjne | 0
KNR-W 5-07 | KNR-W 5-07 | Urządzenia teletransmisyjne | 0
KNR-W 5-08 | KNR-W 5-08 | Instalacje i osprzęt światła, siły i sygnalizacji | 0
KNR-W 7-02 | KNR-W 7-02 | Maszyny i urządzenia do obróbki drewna | 0
KNCK-7 | KNCK-7 | Nawierzchnie kolejowe w torach o prześwicie normalnym | 0
KNNR-W 2 | KNNR-W 2 | Uzupełnienie KSNR-2 Konstrukcje budowlane budownictwa ogólnego, część I | 0
KNP 01 | KNP 01 | Roboty transportowe, ziemne pomocnicze i różne | 0
KNP 02 | KNP 02 | Roboty ogólnobudowlane | 0
KNR 0-10 | KNR 0-10 | Zewnętrzne sieci ciepłownicze z rur preizolowanych | 0
KNR 0-11 | KNR 0-11 | Nakłady na wykonanie nawierzchni z kostki brukowej "POLBRUK" | 0
KNR 0-12 | KNR 0-12 | Układanie płytek z kamieni sztucznych na klej | 0
KNR 0-12II | KNR 0-12II | Układanie płytek z kamieni sztucznych na klej | 0
KNR 0-13 | KNR 0-13 | Instalacje wewnętrzne wodociągowe i kanalizacyjne z tworzyw sztucznych | 0
KNR 0-15 | KNR 0-15 | Pokrycia dachowe | 0
KNR 0-15II | KNR 0-15II | Pokrycia dachowe wyd.III 2000 | 0
KNR 0-16 | KNR 0-16 | Roboty murowe w technologii "YTONG" | 0
KNR 0-17 | KNR 0-17 | System ocieplania ścian zewnętrznych budynków "CERESIT" | 0
KNR-W 5-10 | KNR-W 5-10 | Elektroenergetyczne linie kablowe. Elektroenergetyczne linie napowietrzne niskiego napięcia. Oświetlenie ulic i placów. Sygnalizacja uliczna. | 0
KNR 0-20 | KNR 0-20 | Konstrukcje betonowe i żelbetowe monolityczne w deskowaniu "PERI" | 0
KNR 0-25 | KNR 0-25 | Roboty malarskie antykorozyjne i chemoodporne | 0
KNR 0-26 | KNR 0-26 | System renowacji starego budownictwa wg technologii SCHOMBURG | 0
KNR 0-27 | KNR 0-27 | Roboty murowe w systemie POROTHERM | 0
KNR 0-28 | KNR 0-28 | Technologia docieplania budynków wg systemów DRYVIT | 0
KNR 0-29 | KNR 0-29 | Roboty izolacyjne wg technologii DEITERMANN; Wysokoelastyczny system SUPERFLEX-10 | 0
KNR 0-30 | KNR 0-30 | Stropy żelbetowe i ceramiczno-żelbetowe gęstożebrowe na belkach kratownicowych | 0
KNR 0-31 | KNR 0-31 | Instalacje wewnętrzne wody zimnej i ciepłej, c.o. oraz ogrzewania podłogowego wykonywane z rur z tworzyw sztucznych PB w technologii HEPWORTH | 0
KNR 0-32 | KNR 0-32 | Hydroizolacja z bentonitu VOLCLAY | 0
KNR 0-35 | KNR 0-35 | Instalacje wewnętrzne wody zimnej i ciepłej oraz centralnego ogrzewania wykonywane z rur miedzianych w technologii lutowania kapilarnego cz.I | 0
KNR 0-36 | KNR 0-36 | Uszczelniające przesłony gruntowe z Bentomatu | 0
KNR 0-37 | KNR 0-37 | System wykonywania izolacji poziomych metodą parafinową W-ART | 0
KNR 0-38 | KNR 0-38 | Instalacje wewnętrzne - grzejniki konwektorowe wodne, wodno-elektryczne i elektryczne wykonywane w technologii firmy Convector | 0
KNR 0-39 | KNR 0-39 | Izolacje przeciwwodne i uszczelnienia konstrukcji budowlanych wg technologii firmy DEITERMANN | 0
KNR 0-40 | KNR 0-40 | Hydroizolacje i uszczelnienia - system REMMERS | 0
KNR 0-41 | KNR 0-41 | Izolacje pionowe i poziome budowli wg technologii firmy Deitermann | 0
KNR 0-44 | KNR 0-44 | Dachowe powłoki ochronne wg technologii firmy Deitermann | 0
KNR 13-12 | KNR 13-12 | Roboty budowlane elektrowni, elektrociepłowni i ciepłowni zawodowych | 0
KNR 13-13 | KNR 13-13 | Montaż maszyn,urządzeń,rurociągów technologicznych oraz konstrukcji metalowych elektrowni,elektrociepłowni i ciepłowni zawodowych | 0
KNR 13-14 | KNR 13-14 | Instalacje i urządzenia elektryczne elektrowni,elektrociepłowni i ciepłowni zawodowych | 0
KNR 13-15 | KNR 13-15 | Roboty termoizolacyjne elektrowni,elektrociepłowni i ciepłowni zawodowych | 0
KNNR 5 | KNNR 5 | Instalacje elektryczne i sieci zewnętrzne | 0
KNNR 11 | KNNR 11 | Urządzenia zaopatrzenia w wodę i sanitacji wsi | 0
KNNR 2 | KNNR 2 | Konstrukcje budowlane budownictwa ogólnego | 0
KNNR 3 | KNNR 3 | Roboty remontowe ogólnobudowlane | 0
KNNR-W 9 | KNNR-W 9 | Roboty remontowe instalacji elektrycznych i sieci zewnętrznych | 0
KNR 2-11 | KNR 2-11 | Melioracje,regulacje rzek i potoków oraz budowle i urządzenia wodne | 0
TZKNBK IV | TZKNBK IV | Roboty murowe | 0
TZKNBK IX | TZKNBK IX | Roboty sztukatorsko-modelarskie | 0
TZKNBK V | TZKNBK V | Roboty ciesielskie | 0
TZKNBK VI | TZKNBK VI | Roboty pokrywcze | 0
TZKNBK VII | TZKNBK VII | Roboty izolacyjne | 0
KNZ-14 | KNZ-14 | Nowe Technologie w Budownictwie; Izolacje; Stropy | 0
KNR-W 7-04 | KNR-W 7-04 | Montaż urządzeń oczyszczalni ścieków | 0
TZKNC N-K/II | TZKNC N-K/II | Malarstwo sztalugowe | 0
TZKNC N-K/III | TZKNC N-K/III | Drewno polichromowane i niepolichromowane | 0
TZKNC N-K/V | TZKNC N-K/V | Konserwacja mebli zabytkowych oraz inne prace konserwatorsko-stolarskie | 0
TZKNC N-K/VI | TZKNC N-K/VI | Zabiegi konserwatorskie na zabytkowych rzeźbach kamiennych, płaskorzeźbach, detalach architektonicznych | 0
TZKNC N-K/XVII | TZKNC N-K/XVII | Konserwacja metalu | 0
KNR-W 2-01 | KNR-W 2-01 | Budowle i roboty ziemne | 0
KNR-W 2-02 | KNR-W 2-02 | Konstrukcje budowlane | 0
KNR-W 2-05 | KNR-W 2-05 | Konstrukcje metalowe | 0
KNR-W 2-15 | KNR-W 2-15 | Instalacje wewnętrzne wodociągowe, kanalizacyjne, gazowe i c.o. | 0
KNR 19-01 | KNR 19-01 | Roboty budowlane w obiektach zabytkowych cz. I-III | 0
KNR 4-05I | KNR 4-05I | tom I Roboty remontowe zewnętrznych sieci wodociągowych i kanalizacyjnych | 0
KNR 4-05I / KNR 4-05I 01 | KNR 4-05I 01 | ( Rozdział 01 ) * Sieci wodociągowe | 1
KNR 4-05I / KNR 4-05I 01 / KNR 4-05I 0101 | KNR 4-05I 0101 | Wymiana rur żeliwnych ciśnieniowych kielichowych uszczelnionych ołowiem o śr. nominalnej mm | 2
KNR 4-05I / KNR 4-05I 01 / KNR 4-05I 0102 | KNR 4-05I 0102 | Wymiana rur żeliwnych ciśnieniowych kielichowych uszczelnianych folią aluminiową o śr. nominalnej mm | 2
KNR 4-05I / KNR 4-05I 01 / KNR 4-05I 0103 | KNR 4-05I 0103 | Wymiana rur żeliwnych ciśnieniowych do połączeń elastycznych śrubowych o śr. nominalnej mm | 2
KNR 4-05I / KNR 4-05I 01 / KNR 4-05I 0104 | KNR 4-05I 0104 | Wymiana rur żeliwnych ciśnieniowych kielichowych typu LKD o śr. nominalnej mm | 2
KNR 4-05I / KNR 4-05I 01 / KNR 4-05I 0105 | KNR 4-05I 0105 | Wymiana rur stalowych o złączach spawanych o śr. mm | 2
KNR 4-05I / KNR 4-05I 01 / KNR 4-05I 0106 | KNR 4-05I 0106 | Wymiana rurociągu z PCW ciśnieniowego o śr. zewnętrznej mm | 2
KNR 4-05I / KNR 4-05I 01 / KNR 4-05I 0107 | KNR 4-05I 0107 | Wymiana rurociągu z polietylenu niskociśnieniowego o śr. zewnętrznej mm | 2
KNR 4-05I / KNR 4-05I 01 / KNR 4-05I 0108 | KNR 4-05I 0108 | Wymiana kształtek żeliwnych ciśnieniowych kielichowych uszczelnionych ołowiem o śr. nominalnej mm | 2
KNR 4-05I / KNR 4-05I 01 / KNR 4-05I 0109 | KNR 4-05I 0109 | Wymiana kształtek żeliwnych ciśnieniowych kielichowych uszczelnianych folią aluminiową o śr. nominalnej mm | 2
KNR 4-05I / KNR 4-05I 01 / KNR 4-05I 0110 | KNR 4-05I 0110 | Wymiana kształtek stalowych o złączach spawanych o śr. zewn. mm | 2
KNR 4-05I / KNR 4-05I 01 / KNR 4-05I 0111 | KNR 4-05I 0111 | Wstawienie w rurociąg trójnika żeliwnego ciśnieniowego kielichowego uszczelnionego ołowiem o śr. nominalnej mm | 2
KNR 4-05I / KNR 4-05I 01 / KNR 4-05I 0112 | KNR 4-05I 0112 | Wstawienie w rurociąg trójnika żeliwnego ciśnieniowego kielichowego uszczelnionego folią aluminiową o śr. nominalnej mm | 2
KNR 4-05I / KNR 4-05I 01 / KNR 4-05I 0113 | KNR 4-05I 0113 | Wstawienie w rurociąg trójnika stalowego o złączach spawanych o śr. zewn. mm | 2
KNR 4-05I / KNR 4-05I 01 / KNR 4-05I 0114 | KNR 4-05I 0114 | Kołnierze spawane do rur stalowych o śr. zewnętrznej mm | 2
KNR 4-05I / KNR 4-05I 01 / KNR 4-05I 0115 | KNR 4-05I 0115 | Próba szczelności sieci wodociągowych z rur żeliwnych, stalowych i z tworzyw sztucznych o śr. nominalnej mm | 2
KNR 4-05I / KNR 4-05I 01 / KNR 4-05I 0116 | KNR 4-05I 0116 | Dezynfekcja rurociągów sieci wodociągowych o śr. nominalnej mm | 2
KNR 4-05I / KNR 4-05I 01 / KNR 4-05I 0117 | KNR 4-05I 0117 | Demontaż rurociągu żeliwnego ciśnieniowego kielichowego uszczelnianego ołowiem o śr. nominalnej mm | 2
KNR 4-05I / KNR 4-05I 01 / KNR 4-05I 0118 | KNR 4-05I 0118 | Demontaż rurociągu żeliwnego ciśnieniowego kielichowego uszczelnianego folią aluminiową o śr. nominalnej mm | 2
KNR 4-05I / KNR 4-05I 01 / KNR 4-05I 0119 | KNR 4-05I 0119 | Demontaż rurociągu żeliwnego ciśnieniowego do połączeń elastycznych śrubowych o śr. nominalnej | 2
KNR 4-05I / KNR 4-05I 01 / KNR 4-05I 0120 | KNR 4-05I 0120 | Demontaż rurociągu żeliwnego ciśnieniowego typu LKD o śr. nominalnej mm | 2
KNR 4-05I / KNR 4-05I 01 / KNR 4-05I 0121 | KNR 4-05I 0121 | Demontaż rurociągu stalowego o złączach spawanych o śr. zewnętrznej | 2
KNR 4-05I / KNR 4-05I 01 / KNR 4-05I 0122 | KNR 4-05I 0122 | Demontaż rurociągu azbestowo-cementowego o złączach typu 'Simplex' o śr. nominalnej mm | 2
KNR 4-05I / KNR 4-05I 01 / KNR 4-05I 0123 | KNR 4-05I 0123 | Demontaż rurociągu azbestowo-cementowego o złączach typu 'Gibault' o śr. nominalnej mm | 2
KNR 4-05I / KNR 4-05I 01 / KNR 4-05I 0124 | KNR 4-05I 0124 | Demontaż rurociągu z PCW z polietylenu o śr. zewn. | 2
KNR 4-05I / KNR 4-05I 02 | KNR 4-05I 02 | ( Rozdział 02 ) * Armatura i uzbrojenie sieci wodociągowej | 1
KNR 4-05I / KNR 4-05I 02 / KNR 4-05I 0201 | KNR 4-05I 0201 | Wymiana zasuwy żeliwnej kielichowej o średnicy nominalnej mm uszczelnionej ołowiem z obudową | 2
KNR 4-05I / KNR 4-05I 02 / KNR 4-05I 0202 | KNR 4-05I 0202 | Wymiana zasuwy żeliwnej kielichowej o średnicy nominalnej mm uszczelnionej ołowiem | 2
KNR 4-05I / KNR 4-05I 02 / KNR 4-05I 0203 | KNR 4-05I 0203 | Wymiana zasuwy żeliwnej kielichowej o średnicy nominalnej mm uszczelnionej folią aluminiową z obudową | 2
KNR 4-05I / KNR 4-05I 02 / KNR 4-05I 0204 | KNR 4-05I 0204 | Wymiana zasuwy żeliwnej kielichowej o średnicy nominalnej mm uszczelnionej folią aluminiową | 2
KNR 4-05I / KNR 4-05I 02 / KNR 4-05I 0205 | KNR 4-05I 0205 | Wymiana zasuwy żeliwnej kołnierzowej o średnicy nominalnej mm z obudową | 2
KNR 4-05I / KNR 4-05I 02 / KNR 4-05I 0206 | KNR 4-05I 0206 | Wymiana zasuwy żeliwnej kołnierzowej o średnicy nominalnej mm | 2
KNR 4-05I / KNR 4-05I 02 / KNR 4-05I 0207 | KNR 4-05I 0207 | Wymiana zasuwy żeliwnej kołnierzowej o średnicy nominalnej mm w komorach | 2
KNR 4-05I / KNR 4-05I 02 / KNR 4-05I 0208 | KNR 4-05I 0208 | Wymiana odpowietrznika żeliwnego kołnierzowego o średnicy nominalnej mm w studzienkach | 2
KNR 4-05I / KNR 4-05I 02 / KNR 4-05I 0209 | KNR 4-05I 0209 | Wymiana odwodnienia rurociągów sieci wodociągowych - odwadniaki i zasuwy żeliwne o średnicy nominalnej mm | 2
KNR 4-05I / KNR 4-05I 02 / KNR 4-05I 0210 | KNR 4-05I 0210 | Wymiana hydrantu podziemnego hydrantu nadziemnego zdroju czerpalnego | 2
KNR 4-05I / KNR 4-05I 02 / KNR 4-05I 0211 | KNR 4-05I 0211 | Wstawienie zasuwy żeliwnej kielichowej o średnicy nominalnej mm uszczelnionej ołowiem z obudową | 2
KNR 4-05I / KNR 4-05I 02 / KNR 4-05I 0212 | KNR 4-05I 0212 | Wstawienie zasuwy żeliwnej kielichowej o średnicy nominalnej mm uszczelnionej folią aluminiową z obudową | 2
KNR 4-05I / KNR 4-05I 02 / KNR 4-05I 0213 | KNR 4-05I 0213 | Wstawienie zasuwy żeliwnej kołnierzowej o średnicy nominalnej mm w rurociąg żeliwny w komorach | 2
KNR 4-05I / KNR 4-05I 02 / KNR 4-05I 0214 | KNR 4-05I 0214 | Wstawienie zasuwy żeliwnej kołnierzowej o średnicy nominalnej mm w rurociąg stalowy w komorach | 2
KNR 4-05I / KNR 4-05I 02 / KNR 4-05I 0215 | KNR 4-05I 0215 | Wstawienie hydrantu podziemnego o średnicy nominalnej mm w rurociąg żeliwny kielichowy o średnicy nominalnej mm | 2
KNR 4-05I / KNR 4-05I 02 / KNR 4-05I 0216 | KNR 4-05I 0216 | Wstawienie odwadniaka żeliwnego o średnicy nominalnej mm | 2
KNR 4-05I / KNR 4-05I 02 / KNR 4-05I 0217 | KNR 4-05I 0217 | Demontaż zasuwy żeliwnej kielichowej o średnicy nominalnej mm uszczelnionej ołowiem z obudową | 2
KNR 4-05I / KNR 4-05I 02 / KNR 4-05I 0218 | KNR 4-05I 0218 | Demontaż zasuwy żeliwnej kielichowej o średnicy nominalnej mm uszczelnionej ołowiem | 2
KNR 4-05I / KNR 4-05I 02 / KNR 4-05I 0219 | KNR 4-05I 0219 | Demontaż zasuwy żeliwnej kielichowej o średnicy nominalnej mm uszczelnionej folią aluminiową z obudową | 2
KNR 4-05I / KNR 4-05I 02 / KNR 4-05I 0220 | KNR 4-05I 0220 | Demontaż zasuwy żeliwnej kielichowej o średnicy nominalnej mm uszczelnionej folią aluminiową | 2
KNR 4-05I / KNR 4-05I 02 / KNR 4-05I 0221 | KNR 4-05I 0221 | Demontaż zasuwy żeliwnej kołnierzowej o średnicy nominalnej mm z obudową | 2
KNR 4-05I / KNR 4-05I 02 / KNR 4-05I 0222 | KNR 4-05I 0222 | Demontaż zasuwy żeliwnej kołnierzowej o średnicy nominalnej mm | 2
KNR 4-05I / KNR 4-05I 02 / KNR 4-05I 0223 | KNR 4-05I 0223 | Demontaż zasuwy żeliwnej kołnierzowej o średnicy nominalnej mm w komorach | 2
KNR 4-05I / KNR 4-05I 02 / KNR 4-05I 0224 | KNR 4-05I 0224 | Demontaż odpowietrznika żeliwnego kołnierzowego o średnicy nominalnej mm w studzienkach | 2
KNR 4-05I / KNR 4-05I 02 / KNR 4-05I 0225 | KNR 4-05I 0225 | Demontaż odwodnienia rurociągów sieci wodociągowych - odwadniaki i zasuwy żeliwne o średnicy nominalnej mm | 2
KNR 4-05I / KNR 4-05I 02 / KNR 4-05I 0226 | KNR 4-05I 0226 | Demontaż kompensatora żeliwnego kołnierzowego o średnicy nominalnej mm | 2
KNR 4-05I / KNR 4-05I 02 / KNR 4-05I 0227 | KNR 4-05I 0227 | Demontaż hydrantu podziemnego hydrantu nadziemnego zdroju czerpalnego | 2
KNR 4-05I / KNR 4-05I 03 | KNR 4-05I 03 | ( Rozdział 03 ) * Kanały rurowe | 1
KNR 4-05I / KNR 4-05I 03 / KNR 4-05I 0301 | KNR 4-05I 0301 | Kanały rurowe - wymiana odcinka rury kamionkowej kielichowej o średnicy nominalnej mm uszczelnionego zaprawą cementową | 2
KNR 4-05I / KNR 4-05I 03 / KNR 4-05I 0302 | KNR 4-05I 0302 | Kanały rurowe - wymiana odcinka rury kamionkowej kielichowej o średnicy nominalnej mm uszczelnionego smołą i pakiem | 2
KNR 4-05I / KNR 4-05I 03 / KNR 4-05I 0303 | KNR 4-05I 0303 | Kanały rurowe - wymiana odcinka rury betonowej kielichowej o średnicy nominalnej mm uszczelnionego zaprawą cementową | 2
KNR 4-05I / KNR 4-05I 03 / KNR 4-05I 0304 | KNR 4-05I 0304 | Kanały rurowe - wymiana odcinka rury betonowej kielichowej o średnicy nominalnej mm o złączach na zakład z opaską z zaprawy cementowej i papy | 2
KNR 4-05I / KNR 4-05I 03 / KNR 4-05I 0305 | KNR 4-05I 0305 | Kanały rurowe - wymiana odcinka rury żelbetowej o śr. mm łączonej na styk opaską betonową | 2
KNR 4-05I / KNR 4-05I 03 / KNR 4-05I 0306 | KNR 4-05I 0306 | Kanały rurowe - wymiana odcinka rury z betonu żwirowego typu 'Wipro' o średnicy nominalnej mm z uszczelką gumową | 2
KNR 4-05I / KNR 4-05I 03 / KNR 4-05I 0307 | KNR 4-05I 0307 | Kanały rurowe - wymiana odcinka rury z betonu żwirowego typu 'Wipro' o średnicy nominalnej mm uszczelnionego sznurem i opaską żelbetową | 2
KNR 4-05I / KNR 4-05I 03 / KNR 4-05I 0308 | KNR 4-05I 0308 | Kanały rurowe - wymiana kształtki kamionkowej o średnicy nominalnej mm uszczelnionej zaprawą cementową | 2
KNR 4-05I / KNR 4-05I 03 / KNR 4-05I 0309 | KNR 4-05I 0309 | Kanały rurowe - wymiana kształtki kamionkowej o średnicy nominalnej mm uszczelnionej smołą i pakiem | 2
KNR 4-05I / KNR 4-05I 03 / KNR 4-05I 0310 | KNR 4-05I 0310 | Kanały rurowe - wstawienie w rurociąg trójnika kamionkowego kielichowego o średnicy nominalnej mm uszczelnionego sznurem i cementem | 2
KNR 4-05I / KNR 4-05I 03 / KNR 4-05I 0311 | KNR 4-05I 0311 | Kanały rurowe - wstawienie w rurociąg trójnika kamionkowego kielichowego o średnicy nominalnej mm uszczelnionego smołą z pakiem | 2
KNR 4-05I / KNR 4-05I 03 / KNR 4-05I 0312 | KNR 4-05I 0312 | Próba szczelności kanałów rurowych o średnicy nominalnej mm | 2
KNR 4-05I / KNR 4-05I 03 / KNR 4-05I 0313 | KNR 4-05I 0313 | Demontaż rurociągu kamionkowego kielichowego o średnicy nominalnej mm uszczelnionego cementem | 2
KNR 4-05I / KNR 4-05I 03 / KNR 4-05I 0314 | KNR 4-05I 0314 | Demontaż rurociągu kamionkowego kielichowego o średnicy nominalnej mm uszczelnionego smołą z pakiem | 2
KNR 4-05I / KNR 4-05I 03 / KNR 4-05I 0315 | KNR 4-05I 0315 | Demontaż rurociągu betonowego kielichowego o średnicy nominalnej mm uszczelnionego zaprawą cementową | 2
KNR 4-05I / KNR 4-05I 03 / KNR 4-05I 0316 | KNR 4-05I 0316 | Demontaż rurociągu betonowego o średnicy nominalnej mm o złączach na zakład z opaską z zaprawy cementowej i papy | 2
KNR 4-05I / KNR 4-05I 03 / KNR 4-05I 0317 | KNR 4-05I 0317 | Demontaż rurociągu żelbetowego o średnicy nominalnej mm łączonego na styk opaską betonową | 2
KNR 4-05I / KNR 4-05I 03 / KNR 4-05I 0318 | KNR 4-05I 0318 | Demontaż rurociągu z betonu żwirowego typu 'Wipro' o średnicy nominalnej mm z uszczelką gumową | 2
KNR 4-05I / KNR 4-05I 03 / KNR 4-05I 0319 | KNR 4-05I 0319 | Demontaż rurociągu z betonu żwirowego typu 'Wipro' o średnicy nominalnej mm uszczelnionego sznurem i opaską żelbetową | 2
KNR 4-05I / KNR 4-05I 04 | KNR 4-05I 04 | ( Rozdział 04 ) * Roboty towarzyszące | 1
KNR 4-05I / KNR 4-05I 04 / KNR 4-05I 0401 | KNR 4-05I 0401 | Podłoża pod kanały i obiekty o gr. cm | 2
KNR 4-05I / KNR 4-05I 04 / KNR 4-05I 0402 | KNR 4-05I 0402 | Podłoża betonowe o gr. cm i obetonowanie kanałów | 2
KNR 4-05I / KNR 4-05I 04 / KNR 4-05I 0403 | KNR 4-05I 0403 | Izolacja styków rur stalowych o średnicy nominalnej mm asfaltem jednokrotnie | 2
KNR 4-05I / KNR 4-05I 04 / KNR 4-05I 0404 | KNR 4-05I 0404 | Izolacja styków rur stalowych o średnicy nominalnej mm asfaltem dwukrotnie | 2
KNR 4-05I / KNR 4-05I 04 / KNR 4-05I 0405 | KNR 4-05I 0405 | Izolacja styków rur stalowych o średnicy nominalnej mm taśmą 'Denso' plastyczną jednokrotnie | 2
KNR 4-05I / KNR 4-05I 04 / KNR 4-05I 0406 | KNR 4-05I 0406 | Izolacja styków rur stalowych o średnicy nominalnej mm taśmą 'Denso' plastyczną dwukrotnie | 2
KNR 4-05I / KNR 4-05I 04 / KNR 4-05I 0407 | KNR 4-05I 0407 | Izolacja styków rur stalowych o średnicy nominalnej mm welonem z włókna szklanego jednokrotnie | 2
KNR 4-05I / KNR 4-05I 04 / KNR 4-05I 0408 | KNR 4-05I 0408 | Izolacja styków rur stalowych o średnicy nominalnej mm welonem z włókna szklanego dwukrotnie | 2
KNR 4-05I / KNR 4-05I 04 / KNR 4-05I 0409 | KNR 4-05I 0409 | Demontaż studni rewizyjnych z kręgów betonowych o śr. mm w gotowym wykopie | 2
KNR 4-05I / KNR 4-05I 04 / KNR 4-05I 0410 | KNR 4-05I 0410 | Demontaż kominów włazowych - kręgi betonowe - pokrywy nadstudzienne żelbetowe z pierścieniem odciążającym i włazem o śr. | 2
KNR 4-05I / KNR 4-05I 04 / KNR 4-05I 0411 | KNR 4-05I 0411 | Demontaż studzienek ściekowych ulicznych betonowych o śr. 500 mm | 2
KNR 4-05II | KNR 4-05II | tom II Roboty eksploatacyjne zewnętrznych sieci i obiektów kanalizacyjnych | 0
KNR 4-05II / KNR 4-05II 01 | KNR 4-05II 01 | ( Rozdział 01 ) * Mechaniczne czyszczenie kanałów i obiektów | 1
KNR 4-05II / KNR 4-05II 01 / KNR 4-05II 0101 | KNR 4-05II 0101 | Mechaniczne czyszczenie kanałów kołowych sieci zewnętrznej o śr. m wypełnionych osadem do 1/3 wysokości kanału | 2
KNR 4-05II / KNR 4-05II 01 / KNR 4-05II 0102 | KNR 4-05II 0102 | Mechaniczne czyszczenie kanałów kołowych sieci zewnętrznej o śr. m wypełnionych osadem do 1/2 wysokości kanału | 2
KNR 4-05II / KNR 4-05II 01 / KNR 4-05II 0103 | KNR 4-05II 0103 | Mechaniczne czyszczenie kanałów kołowych sieci zewnętrznej o śr. m wypełnionych osadem do 2/3 wysokości kanału | 2
KNR 4-05II / KNR 4-05II 01 / KNR 4-05II 0104 | KNR 4-05II 0104 | Mechaniczne czyszczenie kanałów jajowych sieci zewnętrznej o wymiarach m wypełnionych osadem do 1/3 wysokości kanału | 2
KNR 4-05II / KNR 4-05II 01 / KNR 4-05II 0105 | KNR 4-05II 0105 | Mechaniczne czyszczenie kanałów jajowych sieci zewnętrznej o wymiarach m wypełnionych osadem do 1/2 wysokości kanału | 2
KNR 4-05II / KNR 4-05II 01 / KNR 4-05II 0106 | KNR 4-05II 0106 | Mechaniczne czyszczenie kanałów jajowych sieci zewnętrznej o wymiarach m wypełnionych osadem do 2/3 wysokości kanału | 2
KNR 4-05II / KNR 4-05II 01 / KNR 4-05II 0107 | KNR 4-05II 0107 | Mechaniczne czyszczenie kanałów jajowych podwyższonych sieci zewnętrznej o wymiarach m wypełnionych osadem do 1/3 wysokości kanału | 2
KNR 4-05II / KNR 4-05II 01 / KNR 4-05II 0108 | KNR 4-05II 0108 | Mechaniczne czyszczenie kanałów jajowych podwyższonych sieci zewnętrznej o wymiarach m wypełnionych osadem do 1/2 wysokości kanału | 2
KNR 4-05II / KNR 4-05II 01 / KNR 4-05II 0109 | KNR 4-05II 0109 | Mechaniczne czyszczenie kanałów jajowych podwyższonych sieci zewnętrznej o wymiarach m wypełnionych osadem do 2/3 wysokości kanału | 2
KNR 4-05II / KNR 4-05II 01 / KNR 4-05II 0110 | KNR 4-05II 0110 | Mechaniczne czyszczenie kanałów gruszkowych sieci zewnętrznej o wymiarach m wypełnionych osadem do 1/3 wysokości kanału | 2
KNR 4-05II / KNR 4-05II 01 / KNR 4-05II 0111 | KNR 4-05II 0111 | Mechaniczne czyszczenie kanałów gruszkowych sieci zewnętrznej o wymiarach m wypełnionych osadem do 1/2 wysokości kanału | 2
KNR 4-05II / KNR 4-05II 01 / KNR 4-05II 0112 | KNR 4-05II 0112 | Mechaniczne czyszczenie kanałów gruszkowych sieci zewnętrznej o wymiarach m wypełnionych osadem do 2/3 wysokości kanału | 2
KNR 4-05II / KNR 4-05II 01 / KNR 4-05II 0113 | KNR 4-05II 0113 | Mechaniczne czyszczenie kanałów dzwonowych sieci zewnętrznej o wymiarach m wypełnionych osadem do 1/3 wysokości kanału | 2
KNR 4-05II / KNR 4-05II 01 / KNR 4-05II 0114 | KNR 4-05II 0114 | Mechaniczne czyszczenie kanałów dzwonowych sieci zewnętrznej o wymiarach m wypełnionych osadem do 1/2 wysokości kanału | 2
KNR 4-05II / KNR 4-05II 01 / KNR 4-05II 0115 | KNR 4-05II 0115 | Mechaniczne czyszczenie kanałów dzwonowych sieci zewnętrznej o wymiarach m wypełnionych osadem do 2/3 wysokości kanału | 2
KNR 4-05II / KNR 4-05II 01 / KNR 4-05II 0116 | KNR 4-05II 0116 | Mechaniczne czyszczenie kanałów nietypowych sieci zewnętrznej o powierzchni m2 wypełnionych osadem do 1/3 wysokości kanału | 2
KNR 4-05II / KNR 4-05II 01 / KNR 4-05II 0117 | KNR 4-05II 0117 | Mechaniczne czyszczenie kanałów nietypowych sieci zewnętrznej o powierzchni m2 wypełnionych osadem do 1/2 wysokości kanału | 2
KNR 4-05II / KNR 4-05II 01 / KNR 4-05II 0118 | KNR 4-05II 0118 | Mechaniczne czyszczenie kanałów nietypowych sieci zewnętrznej o powierzchni m2 wypełnionych osadem do 2/3 wysokości kanału | 2
KNR 4-05II / KNR 4-05II 01 / KNR 4-05II 0119 | KNR 4-05II 0119 | Mechaniczne czyszczenie studzienek ściekowych i przykanalików | 2
KNR 4-05II / KNR 4-05II 01 / KNR 4-05II 0120 | KNR 4-05II 0120 | Mechaniczne czyszczenie studzienek rewizyjnych o średnicy wewnętrznej mm - grubość osadu cm | 2
KNR 4-05II / KNR 4-05II 01 / KNR 4-05II 0121 | KNR 4-05II 0121 | Mechaniczne czyszczenie kanalizacji w obiektach przemysłowych - studzienki osadniki komorowe o pojemności zbiorniki | 2
KNR 4-05II / KNR 4-05II 01 / KNR 4-05II 0122 | KNR 4-05II 0122 | Mechaniczne czyszczenie kanalizacji w obiektach mieszkalnych - studzienki rury deszczowe przykanaliki i doły gnilne | 2
KNR 4-05II / KNR 4-05II 02 | KNR 4-05II 02 | ( Rozdział 02 ) * Ręczne czyszczenie kanałów i obiektów | 1
KNR 4-05II / KNR 4-05II 02 / KNR 4-05II 0201 | KNR 4-05II 0201 | Ręczne czyszczenie kanałów kołowych sieci zewnętrznej o śr. m wypełnionych osadem do 1/3 wysokości kanału | 2
KNR 4-05II / KNR 4-05II 02 / KNR 4-05II 0202 | KNR 4-05II 0202 | Ręczne czyszczenie kanałów kołowych sieci zewnętrznej o śr. m wypełnionych osadem do 1/2 wysokości kanału | 2
KNR 4-05II / KNR 4-05II 02 / KNR 4-05II 0203 | KNR 4-05II 0203 | Ręczne czyszczenie kanałów kołowych sieci zewnętrznej o śr. m wypełnionych osadem do 2/3 wysokości kanału | 2
KNR 4-05II / KNR 4-05II 02 / KNR 4-05II 0204 | KNR 4-05II 0204 | Ręczne czyszczenie kanałów jajowych sieci zewnętrznej o wymiarach m wypełnionych osadem do 1/3 wysokości kanału | 2
KNR 4-05II / KNR 4-05II 02 / KNR 4-05II 0205 | KNR 4-05II 0205 | Ręczne czyszczenie kanałów jajowych sieci zewnętrznej o wymiarach m wypełnionych osadem do 1/2 wysokości kanału | 2
KNR 4-05II / KNR 4-05II 02 / KNR 4-05II 0206 | KNR 4-05II 0206 | Ręczne czyszczenie kanałów jajowych sieci zewnętrznej o wymiarach m wypełnionych osadem do 2/3 wysokości kanału | 2
KNR 4-05II / KNR 4-05II 02 / KNR 4-05II 0207 | KNR 4-05II 0207 | Ręczne czyszczenie kanałów jajowych podwyższonych sieci zewnętrznej o wymiarach m wypełnionych osadem do 1/3 wysokości kanału | 2
KNR 4-05II / KNR 4-05II 02 / KNR 4-05II 0208 | KNR 4-05II 0208 | Ręczne czyszczenie kanałów jajowych podwyższonych sieci zewnętrznej o wymiarach m wypełnionych osadem do 1/2 wysokości kanału | 2
KNR 4-05II / KNR 4-05II 02 / KNR 4-05II 0209 | KNR 4-05II 0209 | Ręczne czyszczenie kanałów jajowych podwyższonych sieci zewnętrznej o wymiarach m wypełnionych osadem do 2/3 wysokości kanału | 2
KNR 4-05II / KNR 4-05II 02 / KNR 4-05II 0210 | KNR 4-05II 0210 | Ręczne czyszczenie kanałów gruszkowych sieci zewnętrznej o wymiarach m wypełnionych osadem do 1/3 wysokości kanału | 2
KNR 4-05II / KNR 4-05II 02 / KNR 4-05II 0211 | KNR 4-05II 0211 | Ręczne czyszczenie kanałów gruszkowych sieci zewnętrznej o wymiarach m wypełnionych osadem do 1/2 wysokości kanału | 2
KNR 4-05II / KNR 4-05II 02 / KNR 4-05II 0212 | KNR 4-05II 0212 | Ręczne czyszczenie kanałów gruszkowych sieci zewnętrznej o wymiarach m wypełnionych osadem do 2/3 wysokości kanału | 2
KNR 4-05II / KNR 4-05II 02 / KNR 4-05II 0213 | KNR 4-05II 0213 | Ręczne czyszczenie kanałów dzwonowych sieci zewnętrznej o wymiarach m wypełnionych osadem do 1/3 wysokości kanału | 2
KNR 4-05II / KNR 4-05II 02 / KNR 4-05II 0214 | KNR 4-05II 0214 | Ręczne czyszczenie kanałów dzwonowych sieci zewnętrznej o wymiarach m wypełnionych osadem do 1/2 wysokości kanału | 2
KNR 4-05II / KNR 4-05II 02 / KNR 4-05II 0215 | KNR 4-05II 0215 | Ręczne czyszczenie kanałów dzwonowych sieci zewnętrznej o wymiarach m wypełnionych osadem do 2/3 wysokości kanału | 2
KNR 4-05II / KNR 4-05II 02 / KNR 4-05II 0216 | KNR 4-05II 0216 | Ręczne czyszczenie kanałów nietypowych sieci zewnętrznej o powierzchni m2 wypełnionych osadem do 1/3 wysokości kanału | 2
KNR 4-05II / KNR 4-05II 02 / KNR 4-05II 0217 | KNR 4-05II 0217 | Ręczne czyszczenie kanałów nietypowych sieci zewnętrznej o powierzchni m2 wypełnionych osadem do 1/2 wysokości kanału | 2
KNR 4-05II / KNR 4-05II 02 / KNR 4-05II 0218 | KNR 4-05II 0218 | Ręczne czyszczenie kanałów nietypowych sieci zewnętrznej o powierzchni m2 wypełnionych osadem do 2/3 wysokości kanału | 2
KNR 4-05II / KNR 4-05II 02 / KNR 4-05II 0219 | KNR 4-05II 0219 | Ręczne czyszczenie studzienek ściekowych i przykanalików | 2
KNR 4-05II / KNR 4-05II 02 / KNR 4-05II 0220 | KNR 4-05II 0220 | Ręczne czyszczenie studzienek rewizyjnych o średnicy wewnętrznej mm - grubość osadu cm | 2
KNR 4-05II / KNR 4-05II 02 / KNR 4-05II 0221 | KNR 4-05II 0221 | Ręczne czyszczenie kanalizacji w obiektach przemysłowych - studzienki osadniki komorowe o pojemności zbiorniki | 2
KNR 4-05II / KNR 4-05II 02 / KNR 4-05II 0222 | KNR 4-05II 0222 | Ręczne czyszczenie kanalizacji w obiektach mieszkalnych - studzienki rury deszczowe przykanaliki i doły gnilne | 2
KNP 05 | KNP 05 | Roboty montażowe instalacji | 0
KNP 05 / KNP 05 01 | KNP 05 01 | ( Dział 01 ) * Instalacje wodociągowe wewnętrzne | 1
KNP 05 / KNP 05 01 / KNP 05 0101 | KNP 05 0101 | Montaż rurociągów żeliwnych wodociągowych kielichowych o śr. rur [..] mm na ścianach budynku | 2
KNP 05 / KNP 05 01 / KNP 05 0102 | KNP 05 0102 | Montaż rurociągów żeliwnych wodociągowych kielichowych o śr. rur [..] mm na konstrukcji | 2
KNP 05 / KNP 05 01 / KNP 05 0103 | KNP 05 0103 | Montaż rurociągów stalowych ocynkowanych łączonych na gwint o śr. rur [..] mm na ścianach | 2
KNP 05 / KNP 05 01 / KNP 05 0104 | KNP 05 0104 | Montaż rurociągów stalowych ocynkowanych łączonych na gwint o śr. rur [..] mm na ścianach - wstrzeliwanie kołków | 2
KNP 05 / KNP 05 01 / KNP 05 0105 | KNP 05 0105 | Montaż rurociągów stalowych ocynkowanych lub czarnych łączonych na kołnierze o śr. rur [..] mm na ścianach (w odcinkach do 3.0 m) | 2
KNP 05 / KNP 05 01 / KNP 05 0106 | KNP 05 0106 | Dodatek za wykonanie podejść pod wodomierze skrzydełkowe; śr. rur [..] mm | 2
KNP 05 / KNP 05 01 / KNP 05 0107 | KNP 05 0107 | Dodatek za wykonanie podejść pod wodomierze śrubowe; śr. rur [..] mm | 2
KNP 05 / KNP 05 01 / KNP 05 0108 | KNP 05 0108 | Dodatek za wykonanie podejść dopływowych; śr. rur [..] mm | 2
KNP 05 / KNP 05 01 / KNP 05 0109 | KNP 05 0109 | Dodatek za wykonanie obejść przeciwpożarowych przy wodomierzach; śr. rur [..] mm | 2
KNP 05 / KNP 05 01 / KNP 05 0110 | KNP 05 0110 | Próby instalacji wodociągowej na ciśnienie; rurociąg o śr. [..] mm | 2
KNP 05 / KNP 05 01 / KNP 05 0111 | KNP 05 0111 | Montaż armatury i uzbrojenia - wodomierze o śr. [..] mm | 2
KNP 05 / KNP 05 01 / KNP 05 0112 | KNP 05 0112 | Montaż armatury i uzbrojenia - kosze ssące o śr. [..] mm | 2
KNP 05 / KNP 05 01 / KNP 05 0113 | KNP 05 0113 | Montaż zaworów hydrantowych ściennych na ścianie we wnęce | 2
KNP 05 / KNP 05 01 / KNP 05 0114 | KNP 05 0114 | Montaż zaworów przelotowych i zwrotnych bezpieczeństwa ciężarkowych bezpieczeństwa sprężynowych | 2
KNP 05 / KNP 05 01 / KNP 05 0115 | KNP 05 0115 | Montaż zaworów czerpalnych umywalkowych stojących stojaków laboratoryjnych | 2
KNP 05 / KNP 05 01 / KNP 05 0116 | KNP 05 0116 | Montaż baterii wannowych umywalkowych i zlewozmywakowych | 2
KNP 05 / KNP 05 01 / KNP 05 0117 | KNP 05 0117 | Mieszacze i zawory natryskowe | 2
KNP 05 / KNP 05 01 / KNP 05 0118 | KNP 05 0118 | Montaż podgrzewaczy wody o poj. [..] dm3 | 2
KNP 05 / KNP 05 01 / KNP 05 0119 | KNP 05 0119 | Montaż zbiorników hydroforowych i zasobników ciepłej wody o poj. 200 - 2000 dm3 | 2
KNP 05 / KNP 05 01 / KNP 05 0120 | KNP 05 0120 | Montaż zbiorników hydroforowych i zasobników ciepłej wody o poj. 2500 - 10000 dm3 | 2
KNP 05 / KNP 05 01 / KNP 05 0121 | KNP 05 0121 | Montaż króćców amortyzacyjnych o śr. rur [..] mm | 2
KNP 05 / KNP 05 01 / KNP 05 0122 | KNP 05 0122 | Montaż sprężarek powietrznych | 2
KNP 05 / KNP 05 01 / KNP 05 0123 | KNP 05 0123 | Próba zbiorników hydroforowych o poj. [..] dm3 na ciśnienie | 2
KNP 05 / KNP 05 01 / KNP 05 0124 | KNP 05 0124 | Rurociągi w samoczynnych sieciach przeciwpożarowych o śr. rury [..] mm | 2
KNP 05 / KNP 05 01 / KNP 05 0125 | KNP 05 0125 | Zawory kontrolno-alarmowe w samoczynnej sieci tryskaczowej | 2
KNP 05 / KNP 05 01 / KNP 05 0127 | KNP 05 0127 | Zawory tryskaczowe | 2
KNP 05 / KNP 05 01 / KNP 05 0128 | KNP 05 0128 | Szafki hydrantowe drzwiczki stalowe skrzynki żeliwne do hydrantów | 2
KNP 05 / KNP 05 01 / KNP 05 0130 | KNP 05 0130 | Próba i płukanie sieci tryskaczowej | 2
KNP 05 / KNP 05 01 / KNP 05 0131 | KNP 05 0131 | Rurociągi z NPCW klejone o śr. zewn. rury [..] mm na ścianach murowanych | 2
KNP 05 / KNP 05 01 / KNP 05 0132 | KNP 05 0132 | Dodatek za wykonanie podejść dopływowych z rur z NPCW na ścianach murowanych; śr. zewn. rur [..] mm | 2
KNP 05 / KNP 05 01 / KNP 05 0133 | KNP 05 0133 | Wydłużki lirowe i U-kształtowe z NPCW na ścianach murowanych | 2
KNP 05 / KNP 05 01 / KNP 05 0134 | KNP 05 0134 | Punkty stałe do rur z NPCW o śr. zewn. [..] mm | 2
KNP 05 / KNP 05 01 / KNP 05 0135 | KNP 05 0135 | Zawory przelotowe o śr. [..] mm w rurociągach z NPCW | 2
KNP 05 / KNP 05 01 / KNP 05 0136 | KNP 05 0136 | Zawory czerpalne z tworzyw sztucznych o śr. [..] mm | 2
KNP 05 / KNP 05 02 | KNP 05 02 | ( Dział 02 ) * Instalacje kanalizacyjne wewnętrzne | 1
KNP 05 / KNP 05 02 / KNP 05 0201 | KNP 05 0201 | Montaż rurociągów żeliwnych kanalizacyjnych o śr. rur [..] mm w wykopie umocnionym w budynku | 2
KNP 05 / KNP 05 02 / KNP 05 0202 | KNP 05 0202 | Montaż rurociągów żeliwnych kanalizacyjnych o śr. rur [..] mm w wykopie nieumocnionym w budynku | 2
KNP 05 / KNP 05 02 / KNP 05 0203 | KNP 05 0203 | Montaż rurociągów żeliwnych kanalizacyjnych o śr. rur [..] mm na ścianach w budynkach | 2
KNP 05 / KNP 05 02 / KNP 05 0204 | KNP 05 0204 | Montaż rurociągów kamionkowych o śr. rur [..] mm w wykopie umocnionym w budynku | 2
KNP 05 / KNP 05 02 / KNP 05 0205 | KNP 05 0205 | Montaż rurociągów kamionkowych o śr. rur [..] mm w wykopie nieumocnionym w budynku | 2
KNP 05 / KNP 05 02 / KNP 05 0206 | KNP 05 0206 | Montaż rurociągów kamionkowych o śr. rur [..] mm na ścianach | 2
KNP 05 / KNP 05 02 / KNP 05 0207 | KNP 05 0207 | Rury żeliwne deszczowe podrynniki syfony żeliwne do rur deszczowych | 2
KNP 05 / KNP 05 02 / KNP 05 0208 | KNP 05 0208 | Rury wywiewne | 2
KNP 05 / KNP 05 02 / KNP 05 0209 | KNP 05 0209 | Dodatek za wykonanie podejść odpływowych | 2
KNP 05 / KNP 05 02 / KNP 05 0210 | KNP 05 0210 | Wpust podwórzowy | 2
KNP 05 / KNP 05 02 / KNP 05 0211 | KNP 05 0211 | Wpusty syfony osadniki | 2
KNP 05 / KNP 05 02 / KNP 05 0212 | KNP 05 0212 | Rewizje i tłuszczowniki | 2
KNP 05 / KNP 05 02 / KNP 05 0213 | KNP 05 0213 | Zawory i zasuwy burzowe | 2
KNP 05 / KNP 05 02 / KNP 05 0214 | KNP 05 0214 | Zlewy zmywaki i zlewozmywaki | 2
KNP 05 / KNP 05 02 / KNP 05 0215 | KNP 05 0215 | Umywalki żeliwne (blaszane) fajansowe | 2
KNP 05 / KNP 05 02 / KNP 05 0216 | KNP 05 0216 | Wanny | 2
KNP 05 / KNP 05 02 / KNP 05 0218 | KNP 05 0218 | Ustępy z miskami fajansowymi | 2
KNP 05 / KNP 05 02 / KNP 05 0220 | KNP 05 0220 | Pisuary pojedyncze | 2
KNP 05 / KNP 05 02 / KNP 05 0221 | KNP 05 0221 | Pisuary szeregowe | 2
KNP 05 / KNP 05 02 / KNP 05 0222 | KNP 05 0222 | Rurociągi z NPCW na ścianach murowanych | 2
KNP 05 / KNP 05 02 / KNP 05 0223 | KNP 05 0223 | Rury deszczowe z NPCW na ścianach murowanych | 2
KNP 05 / KNP 05 02 / KNP 05 0224 | KNP 05 0224 | Podejścia odpływowe na ścianach | 2
KNP 05 / KNP 05 02 / KNP 05 0225 | KNP 05 0225 | Czyszczaki (rewizje) | 2
KNP 05 / KNP 05 03 | KNP 05 03 | ( Dział 03 ) * Instalacje gazowe wewnętrzne | 1
KNP 05 / KNP 05 03 / KNP 05 0301 | KNP 05 0301 | Rurociągi gazowe stalowe o śr. rur [..] mm łączone na gwint na ścianach | 2
KNP 05 / KNP 05 03 / KNP 05 0302 | KNP 05 0302 | Rurociągi gazowe stalowe o śr. rur [..] mm łączone na gwint na ścianach (wstrzeliwanie kołków) | 2
KNP 05 / KNP 05 03 / KNP 05 0303 | KNP 05 0303 | Rurociągi gazowe stalowe o śr. rur [..] mm łączone przez spawanie | 2
KNP 05 / KNP 05 03 / KNP 05 0304 | KNP 05 0304 | Rurociągi gazowe stalowe o śr. rur [..] mm łączone przez spawanie (wstrzeliwanie kołków) | 2
KNP 05 / KNP 05 03 / KNP 05 0305 | KNP 05 0305 | Odwadniacze gazu o śr. [..] mm | 2
KNP 05 / KNP 05 03 / KNP 05 0306 | KNP 05 0306 | Dodatek za wykonanie podejść pod gazomierze; śr. rury [..] mm | 2
KNP 05 / KNP 05 03 / KNP 05 0307 | KNP 05 0307 | Dodatek za wykonanie podejść pod piony o śr. [..] mm | 2
KNP 05 / KNP 05 03 / KNP 05 0308 | KNP 05 0308 | Próba instalacji gazowej dla przedsiębiorstwa dla dostawcy gazu na ciśnienie | 2
KNP 05 / KNP 05 03 / KNP 05 0309 | KNP 05 0309 | Kurki przelotowe do gazu o śr.[..] mm | 2
KNP 05 / KNP 05 03 / KNP 05 0310 | KNP 05 0310 | Kurki kolumienki laboratoryjne palniki Bunsena | 2
KNP 05 / KNP 05 03 / KNP 05 0311 | KNP 05 0311 | Kuchenki dwupłomieniowe kuchnie z piekarnikiem | 2
KNP 05 / KNP 05 03 / KNP 05 0312 | KNP 05 0312 | Piece kąpielowe termy umywalkowe i rury spalinowe | 2
KNP 05 / KNP 05 03 / KNP 05 0314 | KNP 05 0314 | Osprzęt i regulacja kuchni gazowych | 2
KNP 05 / KNP 05 04 | KNP 05 04 | ( Dział 04 ) * Instalacje centralnego ogrzewania wewnętrzne | 1
KNP 05 / KNP 05 04 / KNP 05 0437 | KNP 05 0437 | Skrzynki czerpne do nagrzewnic o wydajności [..] tys. kcal/h | 2
KNP 05 / KNP 05 04 / KNP 05 0401 | KNP 05 0401 | Rurociągi c.o. stalowe o śr. [..] mm łączone na gwint na ścianach | 2
KNP 05 / KNP 05 04 / KNP 05 0402 | KNP 05 0402 | Rurociągi c.o. stalowe o śr. 10-32 mm łączone przez spawanie na ścianach (wstrzeliwanie kołków) | 2
KNP 05 / KNP 05 04 / KNP 05 0403 | KNP 05 0403 | Rurociągi c.o. stalowe o śr. 40-150 mm łączone przez spawanie na ścianach (wstrzeliwanie kołków) | 2
KNP 05 / KNP 05 04 / KNP 05 0404 | KNP 05 0404 | Rurociągi c.o. stalowe o śr. 10-32 mm łączone przez spawanie na ścianach | 2
KNP 05 / KNP 05 04 / KNP 05 0405 | KNP 05 0405 | Rurociągi c.o. stalowe o śr. 40-300 mm łączone przez spawanie na ścianach | 2
KNP 05 / KNP 05 04 / KNP 05 0406 | KNP 05 0406 | Rurociągi c.o. stalowe o śr. [..] mm łączone przez spawanie w kanale | 2
KNP 05 / KNP 05 04 / KNP 05 0407 | KNP 05 0407 | Zbiorniki odpowietrzające o poj. [..] dm3 | 2
KNP 05 / KNP 05 04 / KNP 05 0408 | KNP 05 0408 | Wydłużki lirowe gładkie i faliste wydłużki U-kształtowe gładkie łączone przez spawanie (średnice 20-80 mm) | 2
KNP 05 / KNP 05 04 / KNP 05 0409 | KNP 05 0409 | Wydłużki lirowe gładkie i faliste wydłużki U-kształtowe gładkie łączone przez spawanie (średnice 100-300 mm) | 2
KNP 05 / KNP 05 04 / KNP 05 0410 | KNP 05 0410 | Próba instalacji centralnego ogrzewania | 2
KNP 05 / KNP 05 04 / KNP 05 0411 | KNP 05 0411 | Próba wodna węzłów wymiennikowych i hydrowęzłów | 2
KNP 05 / KNP 05 04 / KNP 05 0412 | KNP 05 0412 | Zawory żeliwne zaporowe i zwrotne kołnierzowe do 16 kG/cm2 o śr. 15-100 mm | 2
KNP 05 / KNP 05 04 / KNP 05 0413 | KNP 05 0413 | Zawory żeliwne zaporowe i zwrotne kołnierzowe do 16 kG/cm2 o śr. 125-300 mm | 2
KNP 05 / KNP 05 04 / KNP 05 0414 | KNP 05 0414 | Zawory staliwne zaporowe kołnierzowe na ciśnienie do 25 kG/cm2 o śr. [..] mm | 2
KNP 05 / KNP 05 04 / KNP 05 0415 | KNP 05 0415 | Zawory bezpieczeństwa kołnierzowe śr. 15-50 mm | 2
KNP 05 / KNP 05 04 / KNP 05 0416 | KNP 05 0416 | Zawory bezpieczeństwa kołnierzowe śr. 65-200 mm | 2
KNP 05 / KNP 05 04 / KNP 05 0417 | KNP 05 0417 | Zawory redukcyjne kołnierzowe śr. 15-50 mm | 2
KNP 05 / KNP 05 04 / KNP 05 0418 | KNP 05 0418 | Zawory redukcyjne kołnierzowe śr. 65-200 mm | 2
KNP 05 / KNP 05 04 / KNP 05 0419 | KNP 05 0419 | Zasuwy kołnierzowe śr. 40-150 mm | 2
KNP 05 / KNP 05 04 / KNP 05 0420 | KNP 05 0420 | Zasuwy kołnierzowe śr. 200-300 mm | 2
KNP 05 / KNP 05 04 / KNP 05 0421 | KNP 05 0421 | Odwadniacze pływakowe obejścia odwadniaczy o śr. [..] mm | 2
KNP 05 / KNP 05 04 / KNP 05 0422 | KNP 05 0422 | Osadniki żeliwne odmulacze stalowe kołnierzowe o śr. [..] mm | 2
KNP 05 / KNP 05 04 / KNP 05 0423 | KNP 05 0423 | Zawory przelotowe łączone na gwint o śr. [..] mm | 2
KNP 05 / KNP 05 04 / KNP 05 0424 | KNP 05 0424 | Zawory grzejnikowe regulatory temperatury do grzejników odwadniacze kurki odpowietrzające | 2
KNP 05 / KNP 05 04 / KNP 05 0425 | KNP 05 0425 | Kryzy dławiące (do połączeń gwintowanych) do rur o śr. [..] mm | 2
KNP 05 / KNP 05 04 / KNP 05 0426 | KNP 05 0426 | Kryzy dławiące (do połączeń kołnierzowych) do rur o śr. [15-65] mm | 2
KNP 05 / KNP 05 04 / KNP 05 0427 | KNP 05 0427 | Kryzy dławiące (do połączeń kołnierzowych) do rur o śr. [80-300] mm | 2
KNP 05 / KNP 05 04 / KNP 05 0428 | KNP 05 0428 | Aparatura kontrolno-pomiarowa | 2
KNP 05 / KNP 05 04 / KNP 05 0429 | KNP 05 0429 | Grzejniki centralnego ogrzewania o pow. ogrzewalnej [..] m2 | 2
KNP 05 / KNP 05 04 / KNP 05 0430 | KNP 05 0430 | Grzejniki centralnego ogrzewania stalowe płytowe typu GP o pow. ogrzewalnej do [..] m2 | 2
KNP 05 / KNP 05 04 / KNP 05 0431 | KNP 05 0431 | Grzejniki z rur żeliwnych żebrowych o śr. [..] mm | 2
KNP 05 / KNP 05 04 / KNP 05 0432 | KNP 05 0432 | Grzejniki z rur stalowych gładkich i żebrowych | 2
KNP 05 / KNP 05 04 / KNP 05 0433 | KNP 05 0433 | Konwektory o pow. ogrzewalnej [..] m2 | 2
KNP 05 / KNP 05 04 / KNP 05 0434 | KNP 05 0434 | Rury przyłączne przy grzejnikach c.o. żeliwnych, stalowych, aluminiowych, płytowych, konwektorach i nagrzewnicach ściennych o śr. [..] mm | 2
KNP 05 / KNP 05 04 / KNP 05 0435 | KNP 05 0435 | Rury przyłączne przy registrach z rur stalowych gładkich lub żebrowanych grzejnikach c.o. żeliwnych, stalowych, aluminiowych łączonych szeregowo | 2
KNP 05 / KNP 05 04 / KNP 05 0436 | KNP 05 0436 | Nagrzewnice ścienne o wydajności do [..] tys. kcal/h | 2
KNP 05 / KNP 05 04 / KNP 05 0438 | KNP 05 0438 | Kotły grzewcze wodne lub parowe typu Z-5 WB- 6-1 i Z-5 PBb-1 (Eca I NW) o pow. ogrzewalnej do [..] m2 | 2
KNP 05 / KNP 05 04 / KNP 05 0439 | KNP 05 0439 | Kotły grzewcze wodne lub parowe typu Z-7 WK-1 i Z-7 PK-1 (Eca IV A) o pow. ogrzewalnej do [..] m2 | 2
KNP 05 / KNP 05 04 / KNP 05 0440 | KNP 05 0440 | Kotły stalowe typu S-4 WK-1 (Es-Ka), S4 WC-1 (S ż), S-4 PC-1(S ż) S-8 WC-1 (Sż II GS), S-8 PC-1 (Sż II G) | 2
KNP 05 / KNP 05 04 / KNP 05 0441 | KNP 05 0441 | ]Kotły stalowe wodne i parowe typu S-9 WJ-1 i 2 (WCO-80A-1 i 2) i S-9 PJ-1 i 2 (PCO-60A-1 i 2) | 2
KNP 05 / KNP 05 04 / KNP 05 0443 | KNP 05 0443 | Urządzenia zabezpieczające kotły parowe o wydajności do [..] tys. kcal/h | 2
KNP 05 / KNP 05 04 / KNP 05 0444 | KNP 05 0444 | Urządzenia zasilające z automatem pływakowym | 2
KNP 05 / KNP 05 04 / KNP 05 0445 | KNP 05 0445 | Wymienniki ciepła rurowe typu WCO-150 WCO-250 | 2
KNP 05 / KNP 05 04 / KNP 05 0446 | KNP 05 0446 | Wymienniki ciepła rurowe typu WCW-65 WCW-100 | 2
KNP 05 / KNP 05 04 / KNP 05 0447 | KNP 05 0447 | Wymienniki ciepła wodne (pulsacyjne) typu "ROTOR" o wielkości [..] | 2
KNP 05 / KNP 05 04 / KNP 05 0448 | KNP 05 0448 | Wymienniki ciepła przepływowe, przeciwprądowe typu "Jad" | 2
KNP 05 / KNP 05 04 / KNP 05 0449 | KNP 05 0449 | Podgrzewacze przeciwprądowe wodne i parowe o ciężarze do1000 kg | 2
KNP 05 / KNP 05 04 / KNP 05 0450 | KNP 05 0450 | Podgrzewacze przeciwprądowe wodne i parowe o ciężarze do2000 kg | 2
KNP 05 / KNP 05 04 / KNP 05 0451 | KNP 05 0451 | Rozdzielacze o śr. 50-150 mm | 2
KNP 05 / KNP 05 04 / KNP 05 0452 | KNP 05 0452 | Rozdzielacze o śr. 200-400 mm | 2
KNP 05 / KNP 05 04 / KNP 05 0453 | KNP 05 0453 | Pompy ręczne skrzydełkowe lub tłokowe o śr. króćca [..] mm | 2
KNP 05 / KNP 05 04 / KNP 05 0454 | KNP 05 0454 | Pompy odśrodkowe o ciężarze do [..] kg | 2
KNP 05 / KNP 05 04 / KNP 05 0455 | KNP 05 0455 | Naczynia wzbiorcze otwarte o poj. do 1000 dm3 | 2
KNP 05 / KNP 05 04 / KNP 05 0456 | KNP 05 0456 | Naczynia wzbiorcze otwarte o poj. do 2500 dm3 | 2
KNP 05 / KNP 05 04 / KNP 05 0457 | KNP 05 0457 | Naczynia wzbiorcze zamknięte (ciśnieniowe) o poj. do [..] dm3 | 2
KNP 05 / KNP 05 04 / KNP 05 0458 | KNP 05 0458 | Zbiorniki kondensatu o poj. do [..] dm3 | 2
KNP 05 / KNP 05 04 / KNP 05 0459 | KNP 05 0459 | Hydrowęzły i hydroelewatory | 2
KNP 05 / KNP 05 04 / KNP 05 0460 | KNP 05 0460 | Czopuchy stalowe do kotłów centralnego ogrzewania o obwodzie do [..] mm | 2
KNP 05 / KNP 05 05 | KNP 05 05 | ( Dział 05 ) * Normy szczegółowe na wykonanie instalacji prefabrykowanej wewnętrznej | 1
KNP 05 / KNP 05 05 / KNP 05 0501 | KNP 05 0501 | Przecinanie rur stalowych o śr. [..] mm | 2
KNP 05 / KNP 05 05 / KNP 05 0502 | KNP 05 0502 | Przecinanie rur kielichowych o śr. [..] mm | 2
KNP 05 / KNP 05 05 / KNP 05 0503 | KNP 05 0503 | Gwintowanie rur stalowych o śr. [..] mm | 2
KNP 05 / KNP 05 05 / KNP 05 0504 | KNP 05 0504 | Gięcie łuków na gorąco z rur stalowych o śr. [..] mm | 2
KNP 05 / KNP 05 05 / KNP 05 0505 | KNP 05 0505 | Trójniki z żeliwa ciągliwego łączone na gwint na ścianie o śr. [..] mm | 2
KNP 05 / KNP 05 05 / KNP 05 0506 | KNP 05 0506 | Uszczelnienie kielichów rur o śr.[..] mm | 2
KNP 05 / KNP 05 05 / KNP 05 0507 | KNP 05 0507 | Skręcenie śrubami połączeń kołnierzowych na ciśnienie nominalne 10-16 kG/cm2 rur lub armatury o śr. nom. [..] mm | 2
KNP 05 / KNP 05 05 / KNP 05 0508 | KNP 05 0508 | Kompletowanie grzejników żeliwnych | 2
KNP 05 / KNP 05 05 / KNP 05 0509 | KNP 05 0509 | Zawieszenie lub zdjęcie grzejników c.o. o pow. ogrzewalnej do [..] m2 | 2
KNP 05 / KNP 05 05 / KNP 05 0510 | KNP 05 0510 | Obsadzenie wsporników i uchwytów pod grzejniki c.o. o pow. ogrzewalnej do [..] m2 | 2
KNP 05 / KNP 05 06 | KNP 05 06 | ( Dział 06 ) * Elementy wentylacyjne | 1
KNP 05 / KNP 05 06 / KNP 05 0601 | KNP 05 0601 | Przewody wentylacyjne o przekroju prostokątnym z blachy stalowej o obwodzie przewodu do 2400 mm | 2
KNP 05 / KNP 05 06 / KNP 05 0602 | KNP 05 0602 | Przewody wentylacyjne o przekroju prostokątnym z blachy stalowej o obwodzie przewodu do 8000 mm | 2
KNP 05 / KNP 05 06 / KNP 05 0603 | KNP 05 0603 | Przewody wentylacyjne o przekroju kołowym z blachy stalowej o średnicy do 600 mm | 2
KNP 05 / KNP 05 06 / KNP 05 0604 | KNP 05 0604 | Przewody wentylacyjne o przekroju kołowym z blachy stalowej o średnicy do 2000 mm | 2
KNP 05 / KNP 05 06 / KNP 05 0605 | KNP 05 0605 | Przewody odpylania i transportu pneumatycznego o przekroju kołowym z blachy stalowej o średnicy do 500 mm | 2
KNP 05 / KNP 05 06 / KNP 05 0606 | KNP 05 0606 | Przewody odpylania i transportu pneumatycznego o przekroju kołowym z blachy stalowej o średnicy do 2000 mm | 2
KNP 05 / KNP 05 06 / KNP 05 0607 | KNP 05 0607 | Przewody wentylacyjne o przekroju prostokątnym z blachy aluminiowej o obwodzie przewodu do 2400 mm | 2
KNP 05 / KNP 05 06 / KNP 05 0608 | KNP 05 0608 | Przewody wentylacyjne o przekroju prostokątnym z blachy aluminiowej o obwodzie przewodu do 6000 mm | 2
KNP 05 / KNP 05 06 / KNP 05 0609 | KNP 05 0609 | Przewody wentylacyjne o przekroju kołowym z blachy aluminiowej o średnicy do [..] mm | 2
KNP 05 / KNP 05 06 / KNP 05 0610 | KNP 05 0610 | Przewody wentylacyjne o przekroju prostokątnym z winiduru o obwodzie przewodu do [..] mm | 2
KNP 05 / KNP 05 06 / KNP 05 0611 | KNP 05 0611 | Przewody wentylacyjne o przekroju kołowym z winiduru o średnicy do [..] mm | 2
KNP 05 / KNP 05 06 / KNP 05 0612 | KNP 05 0612 | Przepustnice jednopłaszczyznowe o przekroju prostokątnym z blachy stalowej lub aluminiowej; przewód o obwodzie do [..] mm | 2
KNP 05 / KNP 05 06 / KNP 05 0613 | KNP 05 0613 | Przepustnice jednopłaszczyznowe o przekroju kołowym z blachy stalowej lub aluminiowej; przewód o średnicy do [..] mm | 2
KNP 05 / KNP 05 06 / KNP 05 0614 | KNP 05 0614 | Przepustnice wielopłaszczyznowe o przekroju prostokątnym z blachy stalowej lub aluminiowej; przewód o obwodzie do 1800 mm | 2
KNP 05 / KNP 05 06 / KNP 05 0615 | KNP 05 0615 | Przepustnice wielopłaszczyznowe o przekroju prostokątnym z blachy stalowej lub aluminiowej; przewód o obwodzie do 6000 mm | 2
KNP 05 / KNP 05 06 / KNP 05 0616 | KNP 05 0616 | Przepustnice jednopłaszczyznowe o przekroju prostokątnym z winiduru; przewód o obwodzie do [..] mm | 2
KNP 05 / KNP 05 06 / KNP 05 0617 | KNP 05 0617 | Przepustnice jednopłaszczyznowe o przekroju kołowym z winiduru; przewód o średnicy do [..] mm | 2
KNP 05 / KNP 05 06 / KNP 05 0618 | KNP 05 0618 | Zasuwy o przekroju kołowym z blachy stalowej; przewód o średnicy do 250 mm | 2
KNP 05 / KNP 05 06 / KNP 05 0619 | KNP 05 0619 | Zasuwy o przekroju kołowym z blachy stalowej; przewód o średnicy do 800 mm | 2
KNP 05 / KNP 05 06 / KNP 05 0620 | KNP 05 0620 | Zasuwy o przekroju prostokątnym z blachy stalowej; przewód o obwodzie do [..] mm | 2
KNP 05 / KNP 05 06 / KNP 05 0621 | KNP 05 0621 | Kratki wentylacyjne prostokątne w kanałach murowanych o obwodzie do [..] mm | 2
KNP 05 / KNP 05 06 / KNP 05 0622 | KNP 05 0622 | Kratki wentylacyjne prostokątne z kierownicami poziomymi lub pionowymi w przewodach z blachy stalowej o obwodzie do [..] mm | 2
KNP 05 / KNP 05 06 / KNP 05 0623 | KNP 05 0623 | Kratki wentylacyjne prostokątne w przewodach z blachy aluminiowej o obwodzie do [..] mm | 2
KNP 05 / KNP 05 06 / KNP 05 0624 | KNP 05 0624 | Anemostaty o przekroju prostokątnym z prowadnicami kierunkowymi o obwodzie kołnierza do [..] mm | 2
KNP 05 / KNP 05 06 / KNP 05 0625 | KNP 05 0625 | Anemostaty o przekroju kołowym z prowadnicami kierunkowymi o średnicy kołnierza do [..] mm | 2
KNP 05 / KNP 05 06 / KNP 05 0626 | KNP 05 0626 | Anemostaty talerzowe i stożkowe o średnicy kołnierza do [..] mm | 2
KNP 05 / KNP 05 06 / KNP 05 0627 | KNP 05 0627 | Okapy wentylacyjne o przekroju prostokątnym i obwodzie przewodu do [..] mm | 2
KNP 05 / KNP 05 06 / KNP 05 0628 | KNP 05 0628 | Okapy wentylacyjne o przekroju kołowym i średnicy przewodu do [..] mm | 2
KNP 05 / KNP 05 06 / KNP 05 0629 | KNP 05 0629 | Wyrzutnie i czerpnie dachowe o przekroju prostokątnym i obwodzie przewodu do [..] mm bez żaluzji | 2
KNP 05 / KNP 05 06 / KNP 05 0630 | KNP 05 0630 | Wyrzutnie i czerpnie dachowe o przekroju prostokątnym i obwodzie przewodu do [..] mm z żaluzjami | 2
KNP 05 / KNP 05 06 / KNP 05 0631 | KNP 05 0631 | Wyrzutnie i czerpnie dachowe o przekroju kołowym i średnicy przewodu do [..] mm | 2
KNP 05 / KNP 05 06 / KNP 05 0632 | KNP 05 0632 | Wyrzutnie dachowe o przekroju kołowym z pionowym wylotem powietrza i średnicy przewodu do [..] mm | 2
KNP 05 / KNP 05 06 / KNP 05 0633 | KNP 05 0633 | Wyrzutnie i czerpnie ścienne o przekroju prostokątnym w kanałach murowanych i obwodzie kanału do [..] mm | 2
KNP 05 / KNP 05 06 / KNP 05 0634 | KNP 05 0634 | Wyrzutnie i czerpnie ścienne o przekroju kołowym w kanałach murowanych o średnicy przewodu do [..] mm | 2
KNP 05 / KNP 05 06 / KNP 05 0635 | KNP 05 0635 | Wyrzutnie i czerpnie ścienne o przekroju kołowym w obudowie wentylatora o średnicy przewodu do [..] mm | 2
KNP 05 / KNP 05 06 / KNP 05 0636 | KNP 05 0636 | Króćce amortyzacyjne o przekroju prostokątnym (z brezentu, igelitu itp.) o obwodzie króćca do [..] mm | 2
KNP 05 / KNP 05 06 / KNP 05 0637 | KNP 05 0637 | Króćce amortyzacyjne o przekroju kołowym (z brezentu, igelitu itp.) o średnicy króćca do [..] mm | 2
KNP 05 / KNP 05 06 / KNP 05 0638 | KNP 05 0638 | Ramy pod wentylatory o ciężarze do [..] kg | 2
KNP 05 / KNP 05 06 / KNP 05 0639 | KNP 05 0639 | Amortyzatory pod wentylatory płytowo-rolkowe sprężynowe klockowe | 2
KNP 05 / KNP 05 06 / KNP 05 0640 | KNP 05 0640 | Uzbrojenie otworów kontrolnych o przekroju kołowym w kanałach z blachy stalowej; przewód o średnicy do [..] mm | 2
KNP 05 / KNP 05 06 / KNP 05 0641 | KNP 05 0641 | Tłumiki akustyczne typu komorowego do przewodów powietrznych o obwodzie do 2400 mm | 2
KNP 05 / KNP 05 06 / KNP 05 0642 | KNP 05 0642 | Tłumiki akustyczne typu komorowego do przewodów powietrznych o obwodzie do 6000 mm | 2
KNP 05 / KNP 05 06 / KNP 05 0643 | KNP 05 0643 | Podstawy dachowe do wywietrzników, czerpni i wyrzutni w układzie bezkanałowym o średnicy wylotu do [..] mm | 2
KNP 05 / KNP 05 06 / KNP 05 0644 | KNP 05 0644 | Podstawy dachowe do wywietrzników, czerpni i wyrzutni w układzie kanałowym o średnicy wylotu do 450 mm | 2
KNP 05 / KNP 05 06 / KNP 05 0645 | KNP 05 0645 | Podstawy dachowe do wywietrzników, czerpni i wyrzutni w układzie kanałowym o średnicy wylotu do 1000 mm | 2
KNP 05 / KNP 05 06 / KNP 05 0646 | KNP 05 0646 | Podstawy dachowe do wywietrzników, z lejem wlotowym w układzie bezkanałowym o średnicy wylotu do [..] mm | 2
KNP 05 / KNP 05 06 / KNP 05 0647 | KNP 05 0647 | Prostki i kształtki wentylacyjne o przekroju prostokątnym z blachy stalowej o obwodzie przewodu do2400 mm | 2
KNP 05 / KNP 05 06 / KNP 05 0648 | KNP 05 0648 | Prostki i kształtki wentylacyjne o przekroju prostokątnym z blachy stalowej o obwodzie przewodu do 8000 mm | 2
KNP 05 / KNP 05 06 / KNP 05 0649 | KNP 05 0649 | Prostki i kształtki wentylacyjne o przekroju kołowym z blachy stalowej o średnicy przewodu do600 mm | 2
KNP 05 / KNP 05 06 / KNP 05 0650 | KNP 05 0650 | Prostki i kształtki wentylacyjne o przekroju kołowym z blachy stalowej o średnicy przewodu do2000 mm | 2
KNP 05 / KNP 05 06 / KNP 05 0651 | KNP 05 0651 | Prostki i kształtki odpylania i transportu pneumatycznego o przekroju kołowym z blachy stalowej o średnicy przewodu do500 mm | 2
KNP 05 / KNP 05 06 / KNP 05 0652 | KNP 05 0652 | Prostki i kształtki odpylania i transportu pneumatycznego o przekroju kołowym z blachy stalowej o średnicy przewodu do2000 mm | 2
KNP 05 / KNP 05 06 / KNP 05 0653 | KNP 05 0653 | Prostki wentylacyjne o przekroju kołowym "SPIRO" typ "S" o śr. przewodu do [..] mm | 2
KNP 05 / KNP 05 06 / KNP 05 0654 | KNP 05 0654 | Prostki i kształtki wentylacyjne o przekroju prostokątnym z blachy aluminiowej o obwodzie przewodu do 2400 mm | 2
KNP 05 / KNP 05 06 / KNP 05 0655 | KNP 05 0655 | Prostki i kształtki wentylacyjne o przekroju prostokątnym z blachy aluminiowej o obwodzie przewodu do 6000 mm | 2
KNP 05 / KNP 05 06 / KNP 05 0656 | KNP 05 0656 | Prostki i kształtki wentylacyjne o przekroju kołowym z blachy aluminiowej o średnicy przewodu do [..] mm | 2
KNP 05 / KNP 05 06 / KNP 05 0657 | KNP 05 0657 | Prostki i kształtki wentylacyjne o przekroju prostokątnym z wniduru o obwodzie przewodu do [..] mm | 2
KNP 05 / KNP 05 06 / KNP 05 0658 | KNP 05 0658 | Prostki i kształtki wentylacyjne o przekroju kołowym z winiduru o średnicy przewodu do [..] mm | 2
KNP 05 / KNP 05 07 | KNP 05 07 | ( Dział 07 ) * Elementy wprawiające powietrze w ruch | 1
KNP 05 / KNP 05 07 / KNP 05 0701 | KNP 05 0701 | Wentylatory promieniowe z wirnikiem osadzonym na wale silnika o łącznym ciężarze do 400 kg i śr. otworu ssącego do 400 mm | 2
KNP 05 / KNP 05 07 / KNP 05 0702 | KNP 05 0702 | Wentylatory promieniowe z wirnikiem osadzonym na wale silnika o łącznym ciężarze do 700 kg i śr. otworu ssącego do 650 mm | 2
KNP 05 / KNP 05 07 / KNP 05 0703 | KNP 05 0703 | Wentylatory promieniowe łączone z silnikiem za pomocą sprzęgła o łącznym ciężarze do 780 kg i śr. otworu ssącego do 600 mm | 2
KNP 05 / KNP 05 07 / KNP 05 0704 | KNP 05 0704 | Wentylatory promieniowe łączone z silnikiem za pomocą sprzęgła o łącznym ciężarze do 3500 kg i śr. otworu ssącego do 1200 mm | 2
KNP 05 / KNP 05 07 / KNP 05 0705 | KNP 05 0705 | Wentylatory promieniowe z napędem przez przekładnię pasową o łącznym ciężarze do 3500 kg i śr. otworu ssącego do 1200 mm | 2
KNP 05 / KNP 05 07 / KNP 05 0706 | KNP 05 0706 | Wentylatory osiowe z wirnikiem osadzonym na wale silnika (do wentylacji przewodowej lub bezprzewodowej) o łącznym ciężarze do 227 kg i śr. otworu ssącego do 600 mm | 2
KNP 05 / KNP 05 07 / KNP 05 0707 | KNP 05 0707 | Wentylatory osiowe z wirnikiem osadzonym na wale silnika (do wentylacji przewodowej lub bezprzewodowej) o łącznym ciężarze do 1226 kg i śr. otworu ssącego do 1200 mm | 2
KNP 05 / KNP 05 07 / KNP 05 0708 | KNP 05 0708 | Wentylatory osiowe z napędem przez przekładnię pasową o łącznym ciężarze do [..] kg i śr. otworu ssącego do [..] mm | 2
KNP 05 / KNP 05 07 / KNP 05 0709 | KNP 05 0709 | Wywietrzaki o śr. kołnierza do [..] mm | 2
KNP 05 / KNP 05 07 / KNP 05 0710 | KNP 05 0710 | Nawietrzaki podokiennez blachy stalowej | 2
KNP 05 / KNP 05 08 | KNP 05 08 | ( Dział 08 ) * Elementy oczyszczające, ogrzewające powietrze i klimatyzujące pomieszczenia | 1
KNP 05 / KNP 05 08 / KNP 05 0801 | KNP 05 0801 | Filtry siatkowe komorowe w obudowie z blachy stalowej o ciężarze do [..] kg | 2
KNP 05 / KNP 05 08 / KNP 05 0802 | KNP 05 0802 | Filtry do pyłów suchych typu "Cyklotekst" | 2
KNP 05 / KNP 05 08 / KNP 05 0804 | KNP 05 0804 | Filtry tkaninowe wstrząsane ręcznie - [..] sekcje o ciężarze do [..] kg | 2
KNP 05 / KNP 05 08 / KNP 05 0805 | KNP 05 0805 | Filtry tkaninowe wstrząsane mechanicznie o ciężarze do 3200 kg | 2
KNP 05 / KNP 05 08 / KNP 05 0806 | KNP 05 0806 | Filtry tkaninowe wstrząsane mechanicznie o ciężarze do 10200 kg | 2
KNP 05 / KNP 05 08 / KNP 05 0807 | KNP 05 0807 | Chwytacze klocków o śr. do 500 mm | 2
KNP 05 / KNP 05 08 / KNP 05 0808 | KNP 05 0808 | Chwytacze klocków o śr. do 800 mm | 2
KNP 05 / KNP 05 08 / KNP 05 0809 | KNP 05 0809 | Filtry działkowe olejowe typu A, B i C (siatkowe lub wiórowe) - liczba działek [do 16] | 2
KNP 05 / KNP 05 08 / KNP 05 0810 | KNP 05 0810 | Filtry działkowe olejowe typu A, B (siatkowe lub wiórowe) - liczba działek [do 64] | 2
KNP 05 / KNP 05 08 / KNP 05 0811 | KNP 05 0811 | Filtry działkowe olejowe typu D i H | 2
KNP 05 / KNP 05 08 / KNP 05 0812 | KNP 05 0812 | Filtry działkowe olejowe z pierścieniami stalowymi typu E, F i G - liczba działek [do 16] | 2
KNP 05 / KNP 05 08 / KNP 05 0813 | KNP 05 0813 | Filtry działkowe olejowe z pierścieniami stalowymi typu E, F - liczba działek [do 64] | 2
KNP 05 / KNP 05 08 / KNP 05 0814 | KNP 05 0814 | Filtry działkowe olejowe z pierścieniami Raschiga (ceramicznymi); ilość działek [do 16] | 2
KNP 05 / KNP 05 08 / KNP 05 0815 | KNP 05 0815 | Filtry działkowe olejowe z pierścieniami Raschiga (ceramicznymi); ilość działek [do 64] | 2
KNP 05 / KNP 05 08 / KNP 05 0816 | KNP 05 0816 | Cyklony pionowe cylindryczne o ciężarze do 660 kg | 2
KNP 05 / KNP 05 08 / KNP 05 0817 | KNP 05 0817 | Cyklony pionowe cylindryczne o ciężarze do 2300 kg | 2
KNP 05 / KNP 05 08 / KNP 05 0818 | KNP 05 0818 | Cyklony pionowe spiralne o ciężarze do 325 kg | 2
KNP 05 / KNP 05 08 / KNP 05 0819 | KNP 05 0819 | Cyklony pionowe spiralne o ciężarze do 1075 kg | 2
KNP 05 / KNP 05 08 / KNP 05 0820 | KNP 05 0820 | Cyklony wodne (skrubery) o ciężarze do [..] kg | 2
KNP 05 / KNP 05 08 / KNP 05 0821 | KNP 05 0821 | Nagrzewnice ramowe parowe i wodne jednorzędowe o pow. ogrzewalnej [..] m2 | 2
KNP 05 / KNP 05 08 / KNP 05 0822 | KNP 05 0822 | Nagrzewnice ramowe parowe i wodne dwurzędowe o pow. ogrzewalnej [..] m2 | 2
KNP 05 / KNP 05 08 / KNP 05 0823 | KNP 05 0823 | Nagrzewnice ramowe parowe i wodne trzyrzędowe o pow. ogrzewalnej [..] m2 | 2
KNP 05 / KNP 05 08 / KNP 05 0824 | KNP 05 0824 | Aparaty ogrzewczo-wentylacyjne typu "Neolux" o wydajności cieplnej do [..] kcal/h | 2
KNP 05 / KNP 05 08 / KNP 05 0825 | KNP 05 0825 | Komory zraszania o wielkości komory [według KB3 5.4.6 (1-9) ] [..] | 2
KNP 05 / KNP 05 08 / KNP 05 0826 | KNP 05 0826 | Komory mieszakowe o ciężarze do [..] kg | 2
KNP 05 / KNP 05 08 / KNP 05 0827 | KNP 05 0827 | Kierownice do betonowych komór zraszania o wielkości według AUW [..] | 2
KNP 05 / KNP 05 08 / KNP 05 0828 | KNP 05 0828 | Filtry wodne do komór betonowych o wielkości według AUW [..] | 2
KNP 05 / KNP 05 08 / KNP 05 0829 | KNP 05 0829 | Zraszacze do komór - bloki z [..] pojedynczych dysz | 2
KNP 05 / KNP 05 08 / KNP 05 0830 | KNP 05 0830 | Odkraplacze z płytkami blaszanymi do komór betonowych o wielkości według AUW [..] | 2
KNP 05 / KNP 05 08 / KNP 05 0831 | KNP 05 0831 | Odkraplacze z płytkami szklanymi do komór betonowych o wielkości według AUW [..] | 2
KNP 05 / KNP 05 08 / KNP 05 0833 | KNP 05 0833 | Zawory membranowe parowe lub wodne o śr. [..] mm | 2
KNP 05 / KNP 05 08 / KNP 05 0834 | KNP 05 0834 | Zawory membranowe dwudrogowe i dźwignie o śr. [..] mm | 2
KNP 05 / KNP 05 08 / KNP 05 0835 | KNP 05 0835 | Armatura regulacji automatycznej | 2
KNP 05 / KNP 05 08 / KNP 05 0836 | KNP 05 0836 | Aparaty do nawilżania powietrza typu "Aerosol" o wydajności do [..] l/godz. | 2
KNP 05 / KNP 05 09 | KNP 05 09 | ( Dział 09 ) * Instalacje wodociągowe zewnętrzne | 1
KNP 05 / KNP 05 09 / KNP 05 0901 | KNP 05 0901 | Rurociągi żeliwne wodociągowe kielichowe o śr. rury [..] mm w wykopie umocnionym | 2
KNP 05 / KNP 05 09 / KNP 05 0902 | KNP 05 0902 | Rurociągi żeliwne wodociągowe kielichowe o śr. rury [..] mm w wykopie umocnionym układane dźwigiem | 2
KNP 05 / KNP 05 09 / KNP 05 0903 | KNP 05 0903 | Rurociągi wodociągowe azbestowo-cementowe o śr. rury [..] mm ze złączami "Simplex" w wykopie | 2
KNP 05 / KNP 05 09 / KNP 05 0904 | KNP 05 0904 | Rurociągi wodociągowe azbestowo-cementowe o śr. rury [..] mm ze złączami "Gibault" w wykopie | 2
KNP 05 / KNP 05 09 / KNP 05 0905 | KNP 05 0905 | Rurociągi stalowe ocynkowane o śr. [..] mm łączone na gwint w wykopie | 2
KNP 05 / KNP 05 09 / KNP 05 0906 | KNP 05 0906 | Rurociągi stalowe o śr. [..] mm łączone na gwint w kanale | 2
KNP 05 / KNP 05 09 / KNP 05 0907 | KNP 05 0907 | Rurociągi stalowe o śr. [..] mm łączone przez spawanie w wykopie | 2
KNP 05 / KNP 05 09 / KNP 05 0908 | KNP 05 0908 | Rurociągi stalowe o śr. [..] mm łączone przez spawanie w wykopie układane dźwigiem | 2
KNP 05 / KNP 05 09 / KNP 05 0909 | KNP 05 0909 | Rurociągi stalowe o śr. [..] mm łączone przez spawanie w kanale | 2
KNP 05 / KNP 05 09 / KNP 05 0910 | KNP 05 0910 | Rurociągi stalowe o śr. [..] mm łączone przez spawanie w kanale układane dźwigiem | 2
KNP 05 / KNP 05 09 / KNP 05 0911 | KNP 05 0911 | Próba wodna na ciśnienie przewodów wodociągowych z rur żeliwnych i stalowych o śr. [80-400] mm | 2
KNP 05 / KNP 05 09 / KNP 05 0912 | KNP 05 0912 | Próba wodna na ciśnienie przewodów wodociągowych z rur żeliwnych i stalowych o śr. [500-1200] mm | 2
KNP 05 / KNP 05 09 / KNP 05 0913 | KNP 05 0913 | Próba wodna na ciśnienie przewodów wodociągowych z rur żeliwnych i stalowych o śr. [500-1200] mm - dodatek za każde rozpoczęte 10 m ponad 50 m | 2
KNP 05 / KNP 05 09 / KNP 05 0914 | KNP 05 0914 | Wykonanie zdemontowanie czasowych oporów i rozparć dla korków i pokryw (przy wykonywaniu próby wodnej) w rurociągach o śr. [80-400] mm | 2
KNP 05 / KNP 05 09 / KNP 05 0915 | KNP 05 0915 | Wykonanie zdemontowanie czasowych oporów i rozparć dla korków i pokryw (przy wykonywaniu próby wodnej) w rurociągach o śr. [500-1200] mm | 2
KNP 05 / KNP 05 09 / KNP 05 0916 | KNP 05 0916 | Płukanie sieci wodociągowej - rurociągi o śr. [..] mm | 2
KNP 05 / KNP 05 09 / KNP 05 0917 | KNP 05 0917 | Zawory i zasuwy żeliwne kołnierzowe o śr. [..] w wykopie | 2
KNP 05 / KNP 05 09 / KNP 05 0918 | KNP 05 0918 | Zasuwy żeliwne kołnierzowe o śr. [..] w gotowych studzienkach rewizyjnych | 2
KNP 05 / KNP 05 09 / KNP 05 0919 | KNP 05 0919 | Zasuwy żeliwne kołnierzowe o śr. [..] w komorach zasuw montowane dźwigiem | 2
KNP 05 / KNP 05 09 / KNP 05 0920 | KNP 05 0920 | Zasuwy żeliwne kielichowe o śr. [..] mm w wykopie | 2
KNP 05 / KNP 05 09 / KNP 05 0921 | KNP 05 0921 | Zawory hydrantowe, ogrodowe o śr. [..] mm z łącznikiem do węża gumowego | 2
KNP 05 / KNP 05 09 / KNP 05 0922 | KNP 05 0922 | Obudowy do zaworów lub zasuw o śr. [..] mm | 2
KNP 05 / KNP 05 09 / KNP 05 0923 | KNP 05 0923 | Hydranty podziemne o śr. rury przyłącznej [..] mm | 2
KNP 05 / KNP 05 10 | KNP 05 10 | ( Dział 10 ) * Instalacje kanalizacyjne zewnętrzne | 1
KNP 05 / KNP 05 10 / KNP 05 1006 | KNP 05 1006 | Sączki ceramiczne o śr. rury [..] mm | 2
KNP 05 / KNP 05 10 / KNP 05 1001 | KNP 05 1001 | Rurociągi żeliwne kanalizacyjne o śr. [..] mm w wykopie umocnionym | 2
KNP 05 / KNP 05 10 / KNP 05 1002 | KNP 05 1002 | Rurociągi kanalizacyjne kamionkowe o śr. rury [..] mm w wykopie umocnionym | 2
KNP 05 / KNP 05 10 / KNP 05 1003 | KNP 05 1003 | Rurociągi kanalizacyjne kamionkowe o śr. [..] mm w wykopie | 2
KNP 05 / KNP 05 10 / KNP 05 1004 | KNP 05 1004 | Rurociągi betonowe kielichowe o śr. rury [..] mm w wykopie umocnionym | 2
KNP 05 / KNP 05 10 / KNP 05 1005 | KNP 05 1005 | Rurociągi betonowe kielichowe o śr. rury [..] mm w wykopie nieumocnionym układane dźwigiem | 2
KNP 05 / KNP 05 10 / KNP 05 1007 | KNP 05 1007 | Studzienki rewizyjne wykonywane sposobem studniarskim w gruncie kat. [..] z kręgów betonowych o śr. [..] mm - warstwy 0-5,0 m | 2
KNP 05 / KNP 05 10 / KNP 05 1008 | KNP 05 1008 | Studzienki rewizyjne wykonywane sposobem studniarskim w gruncie kat. [..] z kręgów betonowych o śr. [..] mm - warstwy 5,0-9,0 m | 2
KNP 05 / KNP 05 10 / KNP 05 1009 | KNP 05 1009 | Studzienki rewizyjne z kręgów betonowych opuszczanych do wykopu o śr. [..] mm i głębokości [..] m | 2
KNP 05 / KNP 05 10 / KNP 05 1010 | KNP 05 1010 | Syfony żekiwne o śr. [..] w uzbrojeniach dołów gnilnych | 2
KNP 05 / KNP 05 10 / KNP 05 1011 | KNP 05 1011 | Dna płyty w studzienkach rewizyjnych z kręgów o śr. [..] mm | 2
KNP 05 / KNP 05 10 / KNP 05 1012 | KNP 05 1012 | Włazy żeliwne o ciężarze [..] kg | 2
KNP 05 / KNP 05 11 | KNP 05 11 | ( Dział 11 ) * Instalacje gazowe zewnętrzne | 1
KNP 05 / KNP 05 11 / KNP 05 1101 | KNP 05 1101 | Rurociągi gazowe stalowe o śr. 80-450 mm łączone przez spawanie w wykopie | 2
KNP 05 / KNP 05 11 / KNP 05 1102 | KNP 05 1102 | Rurociągi gazowe stalowe o śr. 500-1200 mm łączone przez spawanie w wykopie | 2
KNP 05 / KNP 05 11 / KNP 05 1103 | KNP 05 1103 | Rurociągi gazowe stalowe o śr. 200-500 mm łączone przez spawanie w wykopie układane dźwigiem | 2
KNP 05 / KNP 05 11 / KNP 05 1104 | KNP 05 1104 | Rurociągi gazowe stalowe o śr. 600-1200 mm łączone przez spawanie w wykopie układane dźwigiem | 2
KNP 05 / KNP 05 11 / KNP 05 1105 | KNP 05 1105 | Próba zewn. instalacji gazowej - rurociąg o śr. [..] mm | 2
KNP 05 / KNP 05 11 / KNP 05 1106 | KNP 05 1106 | Zasuwy gazowe żeliwne kołnierzowe na ciśnienie do 16 kG/cm2 o śr. nom. 50-250 mm | 2
KNP 05 / KNP 05 11 / KNP 05 1107 | KNP 05 1107 | Zasuwy gazowe żeliwne kołnierzowe na ciśnienie do 16 kG/cm2 o śr. nom. 300-600 mm | 2
KNP 05 / KNP 05 11 / KNP 05 1108 | KNP 05 1108 | Zasuwy gazowe żeliwne kołnierzowe na ciśnienie do 16 kG/cm2 o śr. nom. 300-600 mm montowane dźwigiem | 2
KNP 05 / KNP 05 11 / KNP 05 1109 | KNP 05 1109 | Zasuwy gazowe żeliwne kołnierzowe na ciśnienie do 16 kG/cm2 o śr. nom. 700-1200 mm montowane dźwigiem | 2
KNP 05 / KNP 05 11 / KNP 05 1110 | KNP 05 1110 | Odwadniacze stojące niskoprężne o śr. [..] mm | 2
KNP 05 / KNP 05 12 | KNP 05 12 | ( Dział 12 ) * Instalacje siecicieplnej zewnętrzne | 1
KNP 05 / KNP 05 12 / KNP 05 1201 | KNP 05 1201 | Rurociągi c.o. stalowe łączone przez spawanie o śr. rury 40-125 mm w wykopie | 2
KNP 05 / KNP 05 12 / KNP 05 1202 | KNP 05 1202 | Rurociągi c.o. stalowe łączone przez spawanie o śr. rury 150-400 mm w wykopie | 2
KNP 05 / KNP 05 12 / KNP 05 1203 | KNP 05 1203 | Rurociągi c.o. stalowe łączone przez spawanie o śr. rury 40-125 mm w kanale | 2
KNP 05 / KNP 05 12 / KNP 05 1204 | KNP 05 1204 | Rurociągi c.o. stalowe łączone przez spawanie o śr. rury 150-400 mm w kanale | 2
KNP 05 / KNP 05 12 / KNP 05 1205 | KNP 05 1205 | Rurociągi c.o. stalowe łączone przez spawanie o śr. rury 450-1200 mm w kanale | 2
KNP 05 / KNP 05 12 / KNP 05 1206 | KNP 05 1206 | Rurociągi c.o. stalowe łączone przez spawanie o śr. rury 200-500 mm w kanałach prefabrykowanych typu L i C łupinowych z żelbetową ścianką środkową i monolitycznych | 2
KNP 05 / KNP 05 12 / KNP 05 1207 | KNP 05 1207 | Rurociągi c.o. stalowe łączone przez spawanie o śr. rury 600-1200 mm w kanałach prefabrykowanych typu L i C łupinowych z żelbetową ścianką środkową i monolitycznych | 2
KNP 05 / KNP 05 12 / KNP 05 1208 | KNP 05 1208 | Rurociągi c.o. stalowe łączone przez spawanie o śr. rury 200-500 mm na podporach lub słupach na wysokości do 4 m | 2
KNP 05 / KNP 05 12 / KNP 05 1209 | KNP 05 1209 | Rurociągi c.o. stalowe łączone przez spawanie o śr. rury 600-1200 mm na podporach lub słupach na wysokości do 4 m | 2
KNP 05 / KNP 05 12 / KNP 05 1210 | KNP 05 1210 | Rurociągi c.o. stalowe łączone przez spawanie o śr. rury 200-500 mm w kanale układane dźwigiem | 2
KNP 05 / KNP 05 12 / KNP 05 1211 | KNP 05 1211 | Rurociągi c.o. stalowe łączone przez spawanie o śr. rury 600-1200 mm w kanale układane dźwigiem | 2
KNP 05 / KNP 05 12 / KNP 05 1212 | KNP 05 1212 | Rurociągi c.o. stalowe łączone przez spawanie o śr. rury 200-500 mm w kanałach prefabrykowanych typu L i C łupinowych z żelbetową ścianką środkową i monolitycznych układane dźwigiem | 2
KNP 05 / KNP 05 12 / KNP 05 1213 | KNP 05 1213 | Rurociągi c.o. stalowe łączone przez spawanie o śr. rury 600-1200 mm w kanałach prefabrykowanych typu L i C łupinowych z żelbetową ścianką środkową i monolitycznych układane dźwigiem | 2
KNP 05 / KNP 05 12 / KNP 05 1247 | KNP 05 1247 | Zasuwy kołnierzowe o śr. 300-600 mm w kanale lub wykopie | 2
KNP 05 / KNP 05 12 / KNP 05 1214 | KNP 05 1214 | Rurociągi c.o. stalowe łączone przez spawanie o śr. rury 200-500 mm na podporach lub słupach na wysokości do 4 m układane dźwigiem | 2
KNP 05 / KNP 05 12 / KNP 05 1215 | KNP 05 1215 | Rurociągi c.o. stalowe łączone przez spawanie o śr. rury 600-1200 mm na podporach lub słupach na wysokości do 4 m układane dźwigiem | 2
KNP 05 / KNP 05 12 / KNP 05 1216 | KNP 05 1216 | Rurociągi c.o. stalowe prowizorycznie łączone przez spawanie o śr. 40-125 mm (na okres wymiany sieci cieplnej); | 2
KNP 05 / KNP 05 12 / KNP 05 1217 | KNP 05 1217 | Rurociągi c.o. stalowe prowizorycznie łączone przez spawanie o śr. 150-400 mm (na okres wymiany sieci cieplnej); | 2
KNP 05 / KNP 05 12 / KNP 05 1218 | KNP 05 1218 | Wydłużki lirowe gładkie i faliste wydłużki U-kształtowe gładkie łączone przez spawanie o śr. 200-500 mm | 2
KNP 05 / KNP 05 12 / KNP 05 1219 | KNP 05 1219 | Wydłużki U-kształtowe gładkie łączone przez spawanie o śr. 600-1200 mm | 2
KNP 05 / KNP 05 12 / KNP 05 1220 | KNP 05 1220 | Wydłużki U-kształtowe stalowe łączone przez spawanie o śr. [..] mm w niszach kanałów | 2
KNP 05 / KNP 05 12 / KNP 05 1221 | KNP 05 1221 | Wydłużki dławicowe jednostronne o śr. 80-250 mm w kanale | 2
KNP 05 / KNP 05 12 / KNP 05 1222 | KNP 05 1222 | Wydłużki dławicowe jednostronne o śr. 300-600 mm w kanale | 2
KNP 05 / KNP 05 12 / KNP 05 1223 | KNP 05 1223 | Wydłużki dławicowe jednostronne łączone przez spawanie o śr. 700-1200 mm w kanale | 2
KNP 05 / KNP 05 12 / KNP 05 1224 | KNP 05 1224 | Wydłużki dławicowe jednostronne o śr. 80-400 mm na podporach lub słupach na wys. do 4 m | 2
KNP 05 / KNP 05 12 / KNP 05 1225 | KNP 05 1225 | Wydłużki dławicowe jednostronne o śr. 450-1200 mm na podporach lub słupach na wys. do 4 m | 2
KNP 05 / KNP 05 12 / KNP 05 1226 | KNP 05 1226 | Wydłużki dławicowe jednostronne o śr. 450-1200 mm w kanale - montowane dźwigiem | 2
KNP 05 / KNP 05 12 / KNP 05 1227 | KNP 05 1227 | Wydłużki dławicowe jednostronne o śr. 450-1200 mm na podporach lub słupach na wys. do 4 m - montowane dźwigiem | 2
KNP 05 / KNP 05 12 / KNP 05 1228 | KNP 05 1228 | Wydłużki dławiccowe dwustronne łączone przez spawanie o śr. 80-200 mm w kanale | 2
KNP 05 / KNP 05 12 / KNP 05 1229 | KNP 05 1229 | Wydłużki dławiccowe dwustronne łączone przez spawanie o śr. 250-500 mm w kanale | 2
KNP 05 / KNP 05 12 / KNP 05 1230 | KNP 05 1230 | Wykonanie ustawienie punktów stałych dla rur o śr. 300-800 mm | 2
KNP 05 / KNP 05 12 / KNP 05 1231 | KNP 05 1231 | Wykonanie ustawienie punktów stałych dla rur o śr. 900-1400 mm | 2
KNP 05 / KNP 05 12 / KNP 05 1232 | KNP 05 1232 | Wykonanie i montaż stalowej konstrukcji wsporczej o ciężarze do [..] kg | 2
KNP 05 / KNP 05 12 / KNP 05 1233 | KNP 05 1233 | Próba rurociągów sieci cieplnej o śr. 40-400 mm | 2
KNP 05 / KNP 05 12 / KNP 05 1234 | KNP 05 1234 | Próba rurociągów sieci cieplnej o śr. 450-1200 mm | 2
KNP 05 / KNP 05 12 / KNP 05 1235 | KNP 05 1235 | Płukanie rurociągów sieci cieplnej o śr. 40-400 mm | 2
KNP 05 / KNP 05 12 / KNP 05 1236 | KNP 05 1236 | Płukanie rurociągów sieci cieplnej o śr. 450-1200 mm | 2
KNP 05 / KNP 05 12 / KNP 05 1237 | KNP 05 1237 | Napełnianie gorącą wodą rurociągów sieci cieplnej o śr. 25-125 mm | 2
KNP 05 / KNP 05 12 / KNP 05 1238 | KNP 05 1238 | Napełnianie gorącą wodą rurociągów sieci cieplnej o śr. 150-500 mm | 2
KNP 05 / KNP 05 12 / KNP 05 1239 | KNP 05 1239 | Napełnianie gorącą wodą rurociągów sieci cieplnej o śr. 600-1200 mm | 2
KNP 05 / KNP 05 12 / KNP 05 1240 | KNP 05 1240 | Zawory zaporowe i zwrotne kołnierzowe o śr. 15-80 mm w kanale lub wykopie | 2
KNP 05 / KNP 05 12 / KNP 05 1241 | KNP 05 1241 | Zawory zaporowe i zwrotne kołnierzowe o śr. 100-400 mm w kanale lub wykopie | 2
KNP 05 / KNP 05 12 / KNP 05 1242 | KNP 05 1242 | Zawory zaporowe i zwrotne kołnierzowe o śr. 15-80 mm na podporach lub słupach na wysokości do 4 m | 2
KNP 05 / KNP 05 12 / KNP 05 1243 | KNP 05 1243 | Zawory zaporowe i zwrotne kołnierzowe o śr. 100-400 mm na podporach lub słupach na wysokości do 4 m | 2
KNP 05 / KNP 05 12 / KNP 05 1244 | KNP 05 1244 | Zawory zaporowe i zwrotne kołnierzowe o śr. 100-400 mm w kanale lub wykopie montowane dźwigiem | 2
KNP 05 / KNP 05 12 / KNP 05 1245 | KNP 05 1245 | Zawory zaporowe i zwrotne kołnierzowe o śr. 100-400 mm na podporach lub słupach na wysokości do 4 m - montowane dźwigiem | 2
KNP 05 / KNP 05 12 / KNP 05 1246 | KNP 05 1246 | Zasuwy kołnierzowe o śr. 40-250 mm w kanale lub wykopie | 2
KNP 05 / KNP 05 12 / KNP 05 1248 | KNP 05 1248 | Zasuwy kołnierzowe o śr. 700-1200 mm w kanale lub wykopie | 2
KNP 05 / KNP 05 12 / KNP 05 1249 | KNP 05 1249 | Zasuwy kołnierzowe o śr. 40-250 mm na podporach lub słupach na wys. do 4 m | 2
KNP 05 / KNP 05 12 / KNP 05 1250 | KNP 05 1250 | Zasuwy kołnierzowe o śr. 300-600 mm na podporach lub słupach na wys. do 4 m | 2
KNP 05 / KNP 05 12 / KNP 05 1251 | KNP 05 1251 | Zasuwy kołnierzowe o śr. 700-1200 mm na podporach lub słupach na wys. do 4 m | 2
KNP 05 / KNP 05 12 / KNP 05 1252 | KNP 05 1252 | Zasuwy kołnierzowe o śr. 200-500 mm w kanale lub wykopie - montowane dźwigiem | 2
KNP 05 / KNP 05 12 / KNP 05 1253 | KNP 05 1253 | Zasuwy kołnierzowe o śr. 600-1200 mm w kanale lub wykopie - montowane dźwigiem | 2
KNP 05 / KNP 05 12 / KNP 05 1254 | KNP 05 1254 | Zasuwy kołnierzowe o śr. 200-500 mm na podporach lub słupach na wys. do 4 m - montowane dźwigiem | 2
KNP 05 / KNP 05 12 / KNP 05 1255 | KNP 05 1255 | Zasuwy kołnierzowe o śr. 600-1200 mm na podporach lub słupach na wys. do 4 m - montowane dźwigiem | 2
KNP 05 / KNP 05 12 / KNP 05 1256 | KNP 05 1256 | Kryzy dławiące kołnierzowe o śr. [..] mm | 2
KNP 05 / KNP 05 12 / KNP 05 1257 | KNP 05 1257 | Komory pomiarowe o śr. [..] mm | 2
KNP 05 / KNP 05 12 / KNP 05 1258 | KNP 05 1258 | Płyty żelbetowe nadkanałowe o dł. 85-170 cm | 2
KNP 05 / KNP 05 12 / KNP 05 1259 | KNP 05 1259 | Płyty żelbetowe nadkanałowe o dł. 175-230 cm | 2
KNP 05 / KNP 05 12 / KNP 05 1260 | KNP 05 1260 | Płyty żelbetowe nadkanałowe o dł. 85-170 cm układane dźwigiem | 2
KNP 05 / KNP 05 12 / KNP 05 1261 | KNP 05 1261 | Płyty żelbetowe nadkanałowe o dł. 175-230 cm układane dźwigiem | 2
KNP 05 / KNP 05 12 / KNP 05 1262 | KNP 05 1262 | Łupiny żelbetowe typu T-9/65 i TB; rurociąg o śr. 32-250 mm | 2
KNP 05 / KNP 05 12 / KNP 05 1263 | KNP 05 1263 | Łupiny żelbetowe typu TB i T-9/65; rurociąg o śr. 300-700 mm | 2
KNP 05 / KNP 05 12 / KNP 05 1264 | KNP 05 1264 | Łupiny żelbetowe typu T-9/65 i TB układane dźwigiem; rurociąg o śr. 32-250 mm | 2
KNP 05 / KNP 05 12 / KNP 05 1265 | KNP 05 1265 | Łupiny żelbetowe typu TB i T-9/65 układane dźwigiem; rurociąg o śr. 300-700 mm | 2
KNP 05 / KNP 05 12 / KNP 05 1266 | KNP 05 1266 | Elementy prefabrykowane typu L i C układane dźwigiem; rurociąg o śr. [..] mm | 2
KNP 05 / KNP 05 12 / KNP 05 1267 | KNP 05 1267 | Belki żelbetowe nadkanałowe o wym. [..] cm | 2
KNP 05 / KNP 05 12 / KNP 05 1268 | KNP 05 1268 | Belki żelbetowe nadkanałowe o wym. [..] cm układane dźwigiem | 2
KNP 05 / KNP 05 12 / KNP 05 1269 | KNP 05 1269 | Płyty prefabrykowane przykrywające korytkowe (panwie) układane dźwigiem; rury o śr. [..] mm | 2
KNP 05 / KNP 05 12 / KNP 05 1270 | KNP 05 1270 | Wykonanie podłoża betonowego w wykopie; grubość warstwy betonu [..] cm | 2
KNP 05 / KNP 05 12 / KNP 05 1271 | KNP 05 1271 | Poduszki betonowe o wym. 20-50 cm pod ślizgi na podłożu betonowym w kanale | 2
KNP 05 / KNP 05 12 / KNP 05 1272 | KNP 05 1272 | Poduszki betonowe o wym. 60-105 cm pod ślizgi na podłożu betonowym w kanale | 2
KNP 05 / KNP 05 12 / KNP 05 1273 | KNP 05 1273 | Wykonanie poduszek betonowych o wym. boku 20-50 cm pod ślizgi stalowe w kanale | 2
KNP 05 / KNP 05 12 / KNP 05 1274 | KNP 05 1274 | Wykonanie poduszek betonowych o wym. boku 60-105 cm pod ślizgi stalowe w kanale | 2
KNP 05 / KNP 05 12 / KNP 05 1275 | KNP 05 1275 | Zaślepki rurowe spawane o śr. 50-400 mm | 2
KNP 05 / KNP 05 12 / KNP 05 1276 | KNP 05 1276 | Zaślepki rurowe spawane o śr. 450-1200 mm | 2
KNP 05 / KNP 05 12 / KNP 05 1277 | KNP 05 1277 | Wmontowanie kształtki stalowej o śr. 25-125 mm w istniejący rurociąg | 2
KNP 05 / KNP 05 12 / KNP 05 1278 | KNP 05 1278 | Wmontowanie kształtki stalowej o śr. 150-500 mm w istniejący rurociąg | 2
KNP 05 / KNP 05 12 / KNP 05 1279 | KNP 05 1279 | Wmontowanie kształtki stalowej o śr. 600-1200 mm w istniejący rurociąg | 2
KNP 05 / KNP 05 12 / KNP 05 1280 | KNP 05 1280 | Wykonanie kolan półfalistych o śr. 25-100 mm z rur stalowych | 2
KNP 05 / KNP 05 12 / KNP 05 1281 | KNP 05 1281 | Wykonanie kolan półfalistych o śr. 125-350 mm z rur stalowych | 2
KNP 05 / KNP 05 12 / KNP 05 1282 | KNP 05 1282 | Wykonanie łuków segmentowych o śr. 100-400 mm z rur stalowych | 2
KNP 05 / KNP 05 12 / KNP 05 1283 | KNP 05 1283 | Wykonanie łuków segmentowych o śr. 500-1200 mm z rur stalowych | 2
KNP 05 / KNP 05 12 / KNP 05 1284 | KNP 05 1284 | Wykonanie zwężek o śr. 40-150 mm z rur stalowych | 2
KNP 05 / KNP 05 12 / KNP 05 1285 | KNP 05 1285 | Wykonanie zwężek o śr. 200-500 mm z rur stalowych | 2
KNP 05 / KNP 05 12 / KNP 05 1286 | KNP 05 1286 | Wykonanie zwężek o śr. 600-1200 mm z rur stalowych | 2
KNP 05 / KNP 05 12 / KNP 05 1287 | KNP 05 1287 | Centrowanie końców rur o śr. 100-450 mm (przygotowanie do spawania) | 2
KNP 05 / KNP 05 12 / KNP 05 1288 | KNP 05 1288 | Centrowanie końców rur o śr. 500-1200 mm (przygotowanie do spawania) | 2
KNP 05 / KNP 05 12 / KNP 05 1289 | KNP 05 1289 | Łapki punktów stałych o oznaczeniu siły [..] t na jedną łapkę | 2
KNP 05 / KNP 05 12 / KNP 05 1290 | KNP 05 1290 | Połączenia kołnierzowe na ciśnienie nom. [..] kG/cm2 o śr. nominalnej 10-80 mm | 2
KNP 05 / KNP 05 12 / KNP 05 1291 | KNP 05 1291 | Połączenia kołnierzowe na ciśnienie nom. [..] kG/cm2 o śr. nominalnej 100-450 mm | 2
KNP 05 / KNP 05 12 / KNP 05 1292 | KNP 05 1292 | Połączenia kołnierzowe na ciśnienie nom. [..] kG/cm2 o śr. nominalnej 500-1200 mm | 2
KNP 05 / KNP 05 13 | KNP 05 13 | ( Dział 13 ) * Instalacje technologiczne wewnętrzne i zewnętrzne | 1
KNP 05 / KNP 05 13 / KNP 05 1301 | KNP 05 1301 | Rurociągi technologiczne stalowe o śr. 25-65 mm łączone przez spawanie w kanale montowane ręcznie | 2
KNP 05 / KNP 05 13 / KNP 05 1302 | KNP 05 1302 | Rurociągi technologiczne stalowe o śr. 80-400 mm łączone przez spawanie w kanale montowane ręcznie | 2
KNP 05 / KNP 05 13 / KNP 05 1303 | KNP 05 1303 | Rurociągi technologiczne stalowe o śr. 25-65 mm łączone na kołnierze w kanale montowane ręcznie | 2
KNP 05 / KNP 05 13 / KNP 05 1304 | KNP 05 1304 | Rurociągi technologiczne stalowe o śr. 80-400 mm łączone na kołnierze w kanale montowane ręcznie | 2
KNP 05 / KNP 05 13 / KNP 05 1305 | KNP 05 1305 | Rurociągi technologiczne stalowe o śr. 25-65 mm łączone przez spawanie na ławach i podporach montowane ręcznie | 2
KNP 05 / KNP 05 13 / KNP 05 1306 | KNP 05 1306 | Rurociągi technologiczne stalowe o śr. 80-400 mm łączone przez spawanie na ławach i podporach montowane ręcznie | 2
KNP 05 / KNP 05 13 / KNP 05 1307 | KNP 05 1307 | Rurociągi technologiczne stalowe o śr. 25-65 mm łączone przez spawanie na słupach i estakadach montowane ręcznie | 2
KNP 05 / KNP 05 13 / KNP 05 1308 | KNP 05 1308 | Rurociągi technologiczne stalowe o śr. 80-400 mm łączone przez spawanie na słupach i estakadach montowane ręcznie | 2
KNP 05 / KNP 05 13 / KNP 05 1309 | KNP 05 1309 | Rurociągi technologiczne stalowe o śr. 10-65 mm łączone przez spawanie na wspornikach lub podwieszeniach montowane ręcznie | 2
KNP 05 / KNP 05 13 / KNP 05 1310 | KNP 05 1310 | Rurociągi technologiczne stalowe o śr. 80-400 mm łączone przez spawanie na wspornikach lub podwieszeniach montowane ręcznie | 2
KNP 05 / KNP 05 13 / KNP 05 1311 | KNP 05 1311 | Kompensatory dławikowe o śr. 50-200 mm w kanałach - montowane ręcznie | 2
KNP 05 / KNP 05 13 / KNP 05 1312 | KNP 05 1312 | Kompensatory dławikowe o śr. 250-500 mm w kanałach - montowane ręcznie | 2
KNP 05 / KNP 05 13 / KNP 05 1313 | KNP 05 1313 | Kompensatory dławikowe o śr. 50-200 mm w rurociągach na ławach i podporach montowane ręcznie | 2
KNP 05 / KNP 05 13 / KNP 05 1314 | KNP 05 1314 | Kompensatory dławikowe o śr. 250-500 mm w rurociągach na ławach i podporach montowane ręcznie | 2
KNP 05 / KNP 05 13 / KNP 05 1315 | KNP 05 1315 | Kompensatory dławikowe o śr. 50-200 mm w rurociągach na słupach i estakadach montowane ręcznie | 2
KNP 05 / KNP 05 13 / KNP 05 1316 | KNP 05 1316 | Kompensatory dławikowe o śr. 250-500 mm w rurociągach na słupach i estakadach montowane ręcznie | 2
KNP 05 / KNP 05 13 / KNP 05 1317 | KNP 05 1317 | Kompensatory dławikowe o śr. 50-200 mm w rurociągach na wspornikach lub podwieszeniach montowane ręcznie | 2
KNP 05 / KNP 05 13 / KNP 05 1318 | KNP 05 1318 | Kompensatory dławikowe o śr. 250-500 mm w rurociągach na wspornikach lub podwieszeniach montowane ręcznie | 2
KNP 05 / KNP 05 13 / KNP 05 1319 | KNP 05 1319 | Próba wodna na ciśnienie rurociągów technologicznych o śr. 80-400 mm - odcinki 200 m | 2
KNP 05 / KNP 05 13 / KNP 05 1320 | KNP 05 1320 | Próba wodna na ciśnienie rurociągów technologicznych o śr. 500-1200 mm - odcinki 200 m | 2
KNP 05 / KNP 05 13 / KNP 05 1321 | KNP 05 1321 | Próba wodna na ciśnienie rurociągów technologicznych o śr. 100-400 mm - odcinki 10 m | 2
KNP 05 / KNP 05 13 / KNP 05 1322 | KNP 05 1322 | Próba wodna na ciśnienie rurociągów technologicznych o śr. 500-1200 mm - odcinki 10 m | 2
KNP 05 / KNP 05 13 / KNP 05 1323 | KNP 05 1323 | Rurociągi prowizoryczne o śr. 15-65 mm łączone przez spawanie (do próby wodnej) | 2
KNP 05 / KNP 05 13 / KNP 05 1324 | KNP 05 1324 | Rurociągi prowizoryczne o śr. 80-200 mm łączone przez spawanie (do próby wodnej) | 2
KNP 05 / KNP 05 13 / KNP 05 1325 | KNP 05 1325 | Rurociągi technologiczne stalowe o śr. [..] mm łączone przez spawanie w kanale montowane dźwigiem | 2
KNP 05 / KNP 05 13 / KNP 05 1326 | KNP 05 1326 | Rurociągi technologiczne stalowe o śr. [..] mm łączone przez spawanie na ławach i podporach montowane dźwigiem | 2
KNP 05 / KNP 05 13 / KNP 05 1327 | KNP 05 1327 | Rurociągi technologiczne stalowe o śr. [..] mm łączone przez spawanie na słupach i estakadach montowane dźwigiem | 2
KNP 05 / KNP 05 13 / KNP 05 1328 | KNP 05 1328 | Rurociągi technologiczne stalowe o śr. [..] mm łączone przez spawanie na wspornikach lub podwieszeniach montowane dźwigiem | 2
KNP 05 / KNP 05 13 / KNP 05 1329 | KNP 05 1329 | Zawory zaporowe żeliwne i staliwne o śr. nom. 10-80 mm w kanałach montowane ręcznie | 2
KNP 05 / KNP 05 13 / KNP 05 1330 | KNP 05 1330 | Zawory zaporowe żeliwne i staliwne o śr. nom. 100-400 mm w kanałach montowane ręcznie | 2
KNP 05 / KNP 05 13 / KNP 05 1331 | KNP 05 1331 | Zawory zaporowe żeliwne i staliwne o śr. nom. 25-80 mm w rurociągach na ławach i podporach montowane ręcznie | 2
KNP 05 / KNP 05 13 / KNP 05 1332 | KNP 05 1332 | Zawory zaporowe żeliwne i staliwne o śr. nom. 100-400 mm w rurociągach na ławach i podporach montowane ręcznie | 2
KNP 05 / KNP 05 13 / KNP 05 1333 | KNP 05 1333 | Zawory zaporowe żeliwne i staliwne o śr. nom. 25-80 mm w rurociągach na słupach i estakadach montowane ręcznie | 2
KNP 05 / KNP 05 13 / KNP 05 1334 | KNP 05 1334 | Zawory zaporowe żeliwne i staliwne o śr. nom. 100-400 mm w rurociągach na słupach i estakadach montowane ręcznie | 2
KNP 05 / KNP 05 13 / KNP 05 1335 | KNP 05 1335 | Zawory zaporowe żeliwne i staliwne o śr. nom. 10-65 mm w rurociągach na wspornikach lub podwieszeniach montowane ręcznie | 2
KNP 05 / KNP 05 13 / KNP 05 1336 | KNP 05 1336 | Zawory zaporowe żeliwne i staliwne o śr. nom. 80-300 mm w rurociągach na wspornikach lub podwieszeniach montowane ręcznie | 2
KNP 05 / KNP 05 13 / KNP 05 1337 | KNP 05 1337 | Zasuwy żeliwne i staliwne o śr. nom. 40-200 mm w kanałach montowane ręcznie | 2
KNP 05 / KNP 05 13 / KNP 05 1338 | KNP 05 1338 | Zasuwy żeliwne i staliwne o śr. nom. 250-600 mm w kanałach montowane ręcznie | 2
KNP 05 / KNP 05 13 / KNP 05 1339 | KNP 05 1339 | Zasuwy żeliwne i staliwne o śr. nom. 40-200 mm w rurociągach na ławach i podporach montowane ręcznie | 2
KNP 05 / KNP 05 13 / KNP 05 1340 | KNP 05 1340 | Zasuwy żeliwne i staliwne o śr. nom. 250-600 mm w rurociągach na ławach i podporach montowane ręcznie | 2
KNP 05 / KNP 05 13 / KNP 05 1341 | KNP 05 1341 | Zasuwy żeliwne i staliwne o śr. nom. 40-200 mm w rurociągach na słupach i estakadach montowane ręcznie | 2
KNP 05 / KNP 05 13 / KNP 05 1342 | KNP 05 1342 | Zasuwy żeliwne i staliwne o śr. nom. 250-600 mm w rurociągach na słupach i estakadach montowane ręcznie | 2
KNP 05 / KNP 05 13 / KNP 05 1343 | KNP 05 1343 | Zasuwy żeliwne i staliwne o śr. nom. 40-200 mm w rurociągach na wspornikach lub podwieszeniach montowane ręcznie | 2
KNP 05 / KNP 05 13 / KNP 05 1344 | KNP 05 1344 | Zasuwy żeliwne i staliwne o śr. nom. 250-600 mm w rurociągach na wspornikach lub podwieszeniach montowane ręcznie | 2
KNP 05 / KNP 05 13 / KNP 05 1345 | KNP 05 1345 | Kurki dławikowe i bezdławikowe metalowe kołnierzowe o śr. nom. 10-32 mm nad poziomem kondygnacji | 2
KNP 05 / KNP 05 13 / KNP 05 1346 | KNP 05 1346 | Kurki dławikowe i bezdławikowe metalowe kołnierzowe o śr. nom. 40-100 mm nad poziomem kondygnacji | 2
KNP 05 / KNP 05 13 / KNP 05 1347 | KNP 05 1347 | Wodooddzielacze kołnierzowe na ciśnienia do 16 kG/cm2 o śr. 25-80 mm | 2
KNP 05 / KNP 05 13 / KNP 05 1348 | KNP 05 1348 | Wodooddzielacze kołnierzowe na ciśnienia do 16 kG/cm2 o śr. 100-250 mm | 2
KNP 05 / KNP 05 13 / KNP 05 1349 | KNP 05 1349 | Zasuwy żeliwne i staliwne o śr. nom. 400-1200 mm w kanałach montowane dźwigiem | 2
KNP 05 / KNP 05 13 / KNP 05 1350 | KNP 05 1350 | Zasuwy żeliwne i staliwne o śr. nom. 400-1200 mm w rurociągach na ławach i podporach montowane dźwigiem | 2
KNP 05 / KNP 05 13 / KNP 05 1351 | KNP 05 1351 | Zasuwy żeliwne i staliwne o śr. nom. 400-1200 mm w rurociągach na słupach i estakadach montowane dźwigiem | 2
KNP 05 / KNP 05 13 / KNP 05 1352 | KNP 05 1352 | Zasuwy żeliwne i staliwne o śr. nom. 400-1200 mm w rurociągach na wspornikach lub poodwieszeniach montowane dźwigiem | 2
KNP 05 / KNP 05 21 | KNP 05 21 | ( Dział 21 ) * Wykonanie elementów instalacji prefabrykowanych wewnętrznych | 1
KNP 05 / KNP 05 21 / KNP 05 2102 | KNP 05 2102 | Przecinanie na pile ramowej rur o śr. [..] mm | 2
KNP 05 / KNP 05 21 / KNP 05 2103 | KNP 05 2103 | Przecinanie na pile (przecinarce) ciernej lub ściernej rur stalowych o śr. [..] mm | 2
KNP 05 / KNP 05 21 / KNP 05 2104 | KNP 05 2104 | Przecinanie piłką ręczną rur stalowych o śr. [..] mm | 2
KNP 05 / KNP 05 21 / KNP 05 2105 | KNP 05 2105 | Frezowanie ręczne lub mechaniczne rur stalowych o śr. [..] mm | 2
KNP 05 / KNP 05 21 / KNP 05 2106 | KNP 05 2106 | Gwintowanie na gwinciarce mechanicznej rur stalowych o śr. [..] mm | 2
KNP 05 / KNP 05 21 / KNP 05 2107 | KNP 05 2107 | Ręczne gięcie na gorąco rur stalowych o śr. [..] mm z napełnieniem rury piaskiem | 2
KNP 05 / KNP 05 21 / KNP 05 2108 | KNP 05 2108 | Gięcie na zimno na giętarce hydraulicznej rur stalowych o śr. [..] mm | 2
KNP 05 / KNP 05 21 / KNP 05 2109 | KNP 05 2109 | Napełnianie piaskiem rur stalowych o śr. [..] mm | 2
KNP 05 / KNP 05 21 / KNP 05 2110 | KNP 05 2110 | Jednostronne nakręcenie kształtek na rury o śr. [..] mm | 2
KNP 05 / KNP 05 21 / KNP 05 2111 | KNP 05 2111 | Jednostronne nakręcenie zaworów na rury o śr. [..] mm | 2
KNP 05 / KNP 05 21 / KNP 05 2112 | KNP 05 2112 | Wkręcanie wykręcanie korków o śr. nom. [..] mm | 2
KNP 05 / KNP 05 21 / KNP 05 2114 | KNP 05 2114 | Poziomy piony instalacji wodociągowych z rur o śr. nom. [..] mm | 2
KNP 05 / KNP 05 21 / KNP 05 2115 | KNP 05 2115 | Układy kuchenno-łazienkowe instalacji wodociągowych o śr. nom. rur [..]mm | 2
KNP 05 / KNP 05 21 / KNP 05 2116 | KNP 05 2116 | Poziomy piony instalacji gazowych z rur o śr. nom. [..] mm | 2
KNP 05 / KNP 05 21 / KNP 05 2117 | KNP 05 2117 | Układy kuchenno-łazienkowe instalacji gazowej o śr. nom. rur [..]mm | 2
KNP 05 / KNP 05 21 / KNP 05 2118 | KNP 05 2118 | Układy kuchenne instalacji gazowej o śr. nom. rur [..]mm | 2
KNP 05 / KNP 05 21 / KNP 05 2119 | KNP 05 2119 | Odwadniacze gazowe rurowe o śr. nom. [..] mm | 2
KNP 05 / KNP 05 21 / KNP 05 2120 | KNP 05 2120 | Poziomy i piony instalacji c.o. z rur o śr. nom. [..] mm | 2
KNP 05 / KNP 05 21 / KNP 05 2121 | KNP 05 2121 | Dodatek za wykonanie podejść pod piony c.o. o śr. nom. rur [..] mm | 2
KNP 05 / KNP 05 21 / KNP 05 2122 | KNP 05 2122 | Rury przyłączne do grzejników (gałązki) o śr. nom. rur [..] mm | 2
KNP 05 / KNP 05 21 / KNP 05 2123 | KNP 05 2123 | Grzejniki dwurzędowe kolektorowe registry z rur stalowych gładkich o śr. [..] mm | 2
KNP 05 / KNP 05 22 | KNP 05 22 | ( Dział 22 ) * Montaż instalacji prefabrykowanych wewnętrznych | 1
KNP 05 / KNP 05 22 / KNP 05 2201 | KNP 05 2201 | Rurociągi prefabrykowane wodociągowe stalowe ocynkowane łączone na gwint o śr. [..] mm na ścianach | 2
KNP 05 / KNP 05 22 / KNP 05 2202 | KNP 05 2202 | Prefabrykowane podejścia pod zawory czerpalne i baterie płuczki ustępowe łączone na sztywno śr. 15-20 mm | 2
KNP 05 / KNP 05 22 / KNP 05 2203 | KNP 05 2203 | Rurociągi prefabrykowane gazowe stalowe łączone na gwint o śr. [..] mm na ścianach | 2
KNP 05 / KNP 05 22 / KNP 05 2204 | KNP 05 2204 | Prefabrykowane podejścia pod gazomierze o śr. [..] mm | 2
KNP 05 / KNP 05 22 / KNP 05 2205 | KNP 05 2205 | Rurociągi prefabrykowane c.o. stalowe łączone przez spawanie o śr. [..] mm na ścianach | 2
KNP 05 / KNP 05 22 / KNP 05 2206 | KNP 05 2206 | Dodatek za montaż prefabrykowanych podejść pod piony o śr. [..] mm | 2
KNP 05 / KNP 05 22 / KNP 05 2207 | KNP 05 2207 | Prefabrykowane grzejniki dwurzędowe kolektorowe (registry) o dł. do 2.5 m i śr. rury grzejnej [..] mm | 2
KNP 05 / KNP 05 22 / KNP 05 2208 | KNP 05 2208 | Prefabrykowane rury przyłączne do grzejników (gałązki) o śr. [..] mm | 2
KNP 18 | KNP 18 | Roboty elektromontażowe silnoprądowe | 0
KNP 18 / KNP 18 01 | KNP 18 01 | ( Dział 01 ) * Montaż instalacji elektrycznych silnoprądowych | 1
KNP 18 / KNP 18 01 / KNP 18 0130 | KNP 18 0130 | Montaż elementów śrubowych systemu "U" | 2
KNP 18 / KNP 18 01 / KNP 18 0101 | KNP 18 0101 | Mechaniczne i ręczne wykuwanie bruzd | 2
KNP 18 / KNP 18 01 / KNP 18 0102 | KNP 18 0102 | Mechaniczne przebijanie otworów w ścianach lub stropach dla rur | 2
KNP 18 / KNP 18 01 / KNP 18 0102 | KNP 18 0102 | Mechaniczne przebijanie otworów o powierzchni do cm2 w ścianach i stropach | 2
KNP 18 / KNP 18 01 / KNP 18 0103 | KNP 18 0103 | Ręczne przebijanie otworów w ścianach lub stropach dla rur | 2
KNP 18 / KNP 18 01 / KNP 18 0103 | KNP 18 0103 | Ręczne przebijanie otworów o powierzchni do cm2 w ścianach i stropach | 2
KNP 18 / KNP 18 01 / KNP 18 0104 | KNP 18 0104 | Mechaniczne i ręczne wykonywanie ślepych otworów i wnęk | 2
KNP 18 / KNP 18 01 / KNP 18 0105 | KNP 18 0105 | Mechaniczne wiercenie otworów w drewnie, w tworzywach sztucznych w metalu | 2
KNP 18 / KNP 18 01 / KNP 18 0106 | KNP 18 0106 | Wycinanie otworów | 2
KNP 18 / KNP 18 01 / KNP 18 0107 | KNP 18 0107 | Osadzanie kołków w podłożu | 2
KNP 18 / KNP 18 01 / KNP 18 0108 | KNP 18 0108 | Montaż elementów konstrukcyjnych | 2
KNP 18 / KNP 18 01 / KNP 18 0109 | KNP 18 0109 | Montaż drabinek typu "D" i korytek typu "X-111" | 2
KNP 18 / KNP 18 01 / KNP 18 0110 | KNP 18 0110 | Montaż skrzynek i rozdzielnic skrzynkowych wraz z konstrukcją | 2
KNP 18 / KNP 18 01 / KNP 18 0111 | KNP 18 0111 | Montaż linek nośnych oraz uchwytów stalowych typu "U-501" | 2
KNP 18 / KNP 18 01 / KNP 18 0112 | KNP 18 0112 | Montaż przepustów rurowych | 2
KNP 18 / KNP 18 01 / KNP 18 0113 | KNP 18 0113 | Układanie rur instalacyjnych | 2
KNP 18 / KNP 18 01 / KNP 18 0114 | KNP 18 0114 | Gięcie rur instalacyjnych | 2
KNP 18 / KNP 18 01 / KNP 18 0115 | KNP 18 0115 | Montaż kanałów podłogowych typu "P" | 2
KNP 18 / KNP 18 01 / KNP 18 0116 | KNP 18 0116 | Wciąganie przewodów do rur i kanałów oraz ułożenie przewodów w korytkach | 2
KNP 18 / KNP 18 01 / KNP 18 0117 | KNP 18 0117 | Układanie przewodów w instalacji wtynkowej | 2
KNP 18 / KNP 18 01 / KNP 18 0118 | KNP 18 0118 | Układanie i wciąganie przewodów instalacyjnych kabelkowych | 2
KNP 18 / KNP 18 01 / KNP 18 0119 | KNP 18 0119 | Wykonanie połączeń przewodów w puszkach i odgałęźnikach | 2
KNP 18 / KNP 18 01 / KNP 18 0120 | KNP 18 0120 | Przedzwanianie przewodów, sprawdzanie stanu instalacji wtynkowej po tynkowaniu | 2
KNP 18 / KNP 18 01 / KNP 18 0121 | KNP 18 0121 | Podłączenie przewodów pod zaciski lub bolce oraz montaż końcówek | 2
KNP 18 / KNP 18 01 / KNP 18 0122 | KNP 18 0122 | Montaż przewodów szynowych AM i DM | 2
KNP 18 / KNP 18 01 / KNP 18 0123 | KNP 18 0123 | Montaż przewodów szynowych typu MR | 2
KNP 18 / KNP 18 01 / KNP 18 0124 | KNP 18 0124 | Montaż przewodów szynowych typu MS 10 | 2
KNP 18 / KNP 18 01 / KNP 18 0125 | KNP 18 0125 | Montaż przewodów szynowych typu MO 4 | 2
KNP 18 / KNP 18 01 / KNP 18 0126 | KNP 18 0126 | Montaż elementów liniowych systemu "U" | 2
KNP 18 / KNP 18 01 / KNP 18 0127 | KNP 18 0127 | Montaż kompletnych elementów systemu "U" | 2
KNP 18 / KNP 18 01 / KNP 18 0128 | KNP 18 0128 | Montaż elementów systemu "U" nie wymagających skręcania śrubami | 2
KNP 18 / KNP 18 01 / KNP 18 0129 | KNP 18 0129 | Montaż elementów systemu "U" wymagających dodatkowego skręcenia | 2
KNP 18 / KNP 18 01 / KNP 18 0131 | KNP 18 0131 | Montaż konstrukcji z elementów "U" | 2
KNP 18 / KNP 18 01 / KNP 18 0132 | KNP 18 0132 | Mocowanie puszek odgałęźników do rur, przewodów wtynkowych i kabelkowych | 2
KNP 18 / KNP 18 01 / KNP 18 0133 | KNP 18 0133 | Montaż łączników instalacyjnych | 2
KNP 18 / KNP 18 01 / KNP 18 0134 | KNP 18 0134 | Montaż gniazd wtyczkowych | 2
KNP 18 / KNP 18 01 / KNP 18 0135 | KNP 18 0135 | Montaż wtyczek przenośnych | 2
KNP 18 / KNP 18 01 / KNP 18 0136 | KNP 18 0136 | Montaż gniazd podstaw bezpiecznikowych | 2
KNP 18 / KNP 18 01 / KNP 18 0137 | KNP 18 0137 | Montaż osprzętu przeciwwybuchowego | 2
KNP 18 / KNP 18 01 / KNP 18 0138 | KNP 18 0138 | Podłączenie silników elektrycznych | 2
KNP 18 / KNP 18 01 / KNP 18 0139 | KNP 18 0139 | Mocowanie aparatów i osprzętu niskiego napięcia do przygotowanego podłoża bez podłączenia przewodów | 2
KNP 18 / KNP 18 01 / KNP 18 0140 | KNP 18 0140 | Montaż opraw do żarówek i lamp rtęciowo-żarowych | 2
KNP 18 / KNP 18 01 / KNP 18 0141 | KNP 18 0141 | Montaż opraw do lamp rtęciowych i sodowych | 2
KNP 18 / KNP 18 01 / KNP 18 0142 | KNP 18 0142 | Montaż opraw świetlówkowych i belek montażowych | 2
KNP 18 / KNP 18 01 / KNP 18 0143 | KNP 18 0143 | Montaż opraw świetlówkowych do pomieszczeń przemysłowych oraz tuneli drogowych | 2
KNP 18 / KNP 18 01 / KNP 18 0144 | KNP 18 0144 | Wymiana źródła światła oraz zapłonników w oprawach zaistalowanych | 2
KNP 18 / KNP 18 01 / KNP 18 0145 | KNP 18 0145 | Roboty uzupełniające | 2
KNP 18 / KNP 18 01 / KNP 18 0146 | KNP 18 0146 | Czyszczenie i malowanie kabli, rur, uchwytów i konstrukcji wsporczych uprzednio zamontowanych | 2
KNP 18 / KNP 18 01 / KNP 18 0147 | KNP 18 0147 | Zaprawianie bruzd Tynkowanie wnęk | 2
KNP 18 / KNP 18 01 | KNP 18 01 | (Dział 01 t2) * Montaż instalacji elektrycznych silnoprądowych | 1
KNP 18 / KNP 18 01 / KNP 18 0159 | KNP 18 0159 | Montaż przepustów rurowych | 2
KNP 18 / KNP 18 01 / KNP 18 0150 | KNP 18 0150 | Mechaniczne przygotowanie podłoża pod instalację i osprzęt. | 2
KNP 18 / KNP 18 01 / KNP 18 0151 | KNP 18 0151 | Ręczne przygotowanie podłoża pod instalację i osprzęt. | 2
KNP 18 / KNP 18 01 / KNP 18 0152 | KNP 18 0152 | Mechaniczne wiercenie ręczne gwintowanie w stali w bakelicie | 2
KNP 18 / KNP 18 01 / KNP 18 0153 | KNP 18 0153 | Montaż konstrukcji z elementów systemu "U" | 2
KNP 18 / KNP 18 01 / KNP 18 0154 | KNP 18 0154 | Montaż drabinek kablowych z elementów "U" | 2
KNP 18 / KNP 18 01 / KNP 18 0155 | KNP 18 0155 | Montaż elementów konstrukcyjnych (uchwyty, konstrukcje wsporcze, drzwiczki, tablice itp.) | 2
KNP 18 / KNP 18 01 / KNP 18 0156 | KNP 18 0156 | Montaż drabinek typu "D" i korytek typu "X-111" | 2
KNP 18 / KNP 18 01 / KNP 18 0157 | KNP 18 0157 | Montaż skrzynek i rozdzielnic skrzynkowych wraz z konstrukcją | 2
KNP 18 / KNP 18 01 / KNP 18 0158 | KNP 18 0158 | Montaż linek nośnych | 2
KNP 18 / KNP 18 01 / KNP 18 0160 | KNP 18 0160 | Montaż rur instalacyjnych winidurowych i karbowanych (giętkich) | 2
KNP 18 / KNP 18 01 / KNP 18 0160 | KNP 18 0160 | Układanie rur instalacyjnych stalowo-pancernych lub gazowych | 2
KNP 18 / KNP 18 01 / KNP 18 0161 | KNP 18 0161 | Układanie przewodów instalacyjnych kabelkowych | 2
KNP 18 / KNP 18 01 / KNP 18 0162 | KNP 18 0162 | Układanie przewodów w instalacji wtynkowej | 2
KNP 18 / KNP 18 01 / KNP 18 0163 | KNP 18 0163 | Montaż puszek rozgałęźnych podtynkowych z wykuciem otworu pod puszkę w gipsie lub gazobetonie i połączeniem przewodów | 2
KNP 18 / KNP 18 01 / KNP 18 0164 | KNP 18 0164 | Montaż puszek rozgałęźnych podtynkowych z wykuciem otworu pod puszkę w cegle i połączeniem przewodów | 2
KNP 18 / KNP 18 01 / KNP 18 0165 | KNP 18 0165 | Montaż puszek rozgałęźnych podtynkowych z wykuciem otworu pod puszkę w betonie i połączeniem przewodów | 2
KNP 18 / KNP 18 01 / KNP 18 0166 | KNP 18 0166 | Montaż puszek i odgałęźników w gotowym otworze z osadzeniem puszki na gips lub cement i połączeniem przewodów oraz montaż uchwytu stalowego typu "U-501" | 2
KNP 18 / KNP 18 01 / KNP 18 0167 | KNP 18 0167 | Montaż puszek i odgałęźników przez przykręcenie do gotowego podłoża oraz połączenie w puszkach przewodów | 2
KNP 18 / KNP 18 01 / KNP 18 0168 | KNP 18 0168 | Montaż puszek rozgałęźnych nt/wt przez przyklejenie do podłoża oraz połączenie w puszkach przewodów do 2.5 mm2 | 2
KNP 18 / KNP 18 01 / KNP 18 0169 | KNP 18 0169 | Montaż puszek i odgałęźników systemem bezśrubowym oraz połączenie w puszkach przewodów | 2
KNP 18 / KNP 18 01 / KNP 18 0170 | KNP 18 0170 | Montaż osprzętu wtynkowo-natynkowego w puszkach szczękowych (typu Wierbka) | 2
KNP 18 / KNP 18 01 / KNP 18 0171 | KNP 18 0171 | Montaż łączników instalacyjnych i gniazd wtykowych podtynkowych z wykonaniem otworu w podłożu lub w gotowym otworze | 2
KNP 18 / KNP 18 01 / KNP 18 0172 | KNP 18 0172 | Montaż opraw do żarówek i lamp rtęciowo-żarowych | 2
KNP 18 / KNP 18 01 / KNP 18 0173 | KNP 18 0173 | Montaż opraw do lamp rtęciowych i sodowych | 2
KNP 18 / KNP 18 01 / KNP 18 0174 | KNP 18 0174 | Montaż opraw świetlówkowych i belek montażowych | 2
KNP 18 / KNP 18 01 / KNP 18 0175 | KNP 18 0175 | Montaż opraw świetlówkowych do oświetlenia pomieszczeń wnętrz przemysłowych oraz tuneli drogowych; | 2
KNP 18 / KNP 18 01 / KNP 18 0176 | KNP 18 0176 | Wymiana źródła światła oraz zapłonników w oprawach zainstalowanych | 2
KNP 18 / KNP 18 03 | KNP 18 03 | ( Dział 03 ) * Montaż osprzętu kabli elektroenergetycznych silnoprądowych | 1
KNP 18 / KNP 18 03 / KNP 18 0301 | KNP 18 0301 | Montaż muf żeliwnych przelotowych MP do kabli elektroenergetycznych o izolacji i powłoce z tworzyw sztucznych | 2
KNP 18 / KNP 18 03 / KNP 18 0302 | KNP 18 0302 | Montaż muf żeliwnych przelotowych MPo z wkładką ołowianą do kabli elektroenergetycznych o izolacji papierowej i powłoce ołowianej | 2
KNP 18 / KNP 18 03 / KNP 18 0303 | KNP 18 0303 | Montaż muf przelotowych z rur termokurczliwych do kabli elektroenergetycznych o izolacji i powłoce z tworzyw sztucznych | 2
KNP 18 / KNP 18 03 / KNP 18 0304 | KNP 18 0304 | Montaż muf przelotowych z taśm typu "Scotch" lub "Bishop" do kabli elektroenergetycznych o izolacji i powłoce z tworzyw sztucznych | 2
KNP 18 / KNP 18 03 / KNP 18 0305 | KNP 18 0305 | Łączenie kabli elektroenerget. wielożył. o izolacji i powłoce z tw.sztucz. z kablami 1-żył. o iz. i powłoce z tw.sztucz.- taśmami typu "Scotch" lub "Bishop" | 2
KNP 18 / KNP 18 03 / KNP 18 0306 | KNP 18 0306 | Łączenie kabli elektroenerget. wielożył. o iz. papierowej i powł. ołowianej z kablami 1-żyłowymi z zast. mufy przelotowej i muf z taśmy "Scotch" lub "Bishop" | 2
KNP 18 / KNP 18 03 / KNP 18 0307 | KNP 18 0307 | Montaż muf na kablach olejowych na napięcie 110 kV | 2
KNP 18 / KNP 18 03 / KNP 18 0308 | KNP 18 0308 | Montaż muf przelotowych do kabli sygnalizacyjnych i sterowniczych o izolacji i powłoce z tworzyw sztucznych | 2
KNP 18 / KNP 18 03 / KNP 18 0309 | KNP 18 0309 | Spawanie żył kabla w mufach przelotowych | 2
KNP 18 / KNP 18 03 / KNP 18 0310 | KNP 18 0310 | Obróbka na sucho kabli elektroenergetycznych o izolacji i powłoce z tworzyw sztucznych na napięcie do 1 kV | 2
KNP 18 / KNP 18 03 / KNP 18 0311 | KNP 18 0311 | Spawanie lutowanie zaciskanie oraz skręcanie końcówek śrubowych wraz z podłączeniem żył | 2
KNP 18 / KNP 18 03 / KNP 18 0312 | KNP 18 0312 | Montaż głowic ołowianych małomasowych typu "GO" do kabli elektroenergetycznych o izolacji papierowaj i powłoce ołowianej | 2
KNP 18 / KNP 18 03 / KNP 18 0313 | KNP 18 0313 | Montaż głowic olejowych wnętrzowych i napowietrznych do kabli elektroenergetycznych o izolacji papierowej i powłoce ołowianej | 2
KNP 18 / KNP 18 03 / KNP 18 0314 | KNP 18 0314 | Montaż głowic wnętrzowych i napowietrznych do kabli elektroenergetycznych jednożyłowych o izolacji i powłoce z tworzyw sztucznych | 2
KNP 18 / KNP 18 03 / KNP 18 0315 | KNP 18 0315 | Montaż głowic napowietrznych trakcyjnych do kabli jednożyłowych o izolacji i powłoce z tworzyw sztucznych na napięcie 6 kV | 2
KNP 18 / KNP 18 03 / KNP 18 0316 | KNP 18 0316 | Montaż głowic napowietrznych do kabli olejowych jednożyłowych na napięcie 110 kV | 2
KNP 18 / KNP 18 03 / KNP 18 0317 | KNP 18 0317 | Roboty uzupełniające przy montażu osprzętu na kablach olejowych 110 kV - | 2
KNP 18 / KNP 18 03 / KNP 18 0319 | KNP 18 0319 | Obróbka na sucho kabla sterowniczego i sygnalizacyjnego | 2
KNP 18 / KNP 18 04 | KNP 18 04 | ( Dział 04 ) * Montaż kabli elektroenergetycznych silnoprądowych | 1
KNP 18 / KNP 18 04 / KNP 18 0401 | KNP 18 0401 | Ręczne kopanie rowów kablowych o głębokości ponad 1.0 m | 2
KNP 18 / KNP 18 04 / KNP 18 0401 | KNP 18 0401 | Ręczne kopanie rowów kablowych o głębokości do 1.0 m | 2
KNP 18 / KNP 18 04 / KNP 18 0402 | KNP 18 0402 | Dodatek za odspojenie ziemi zamarzniętej przy kopaniu rowów kablowych | 2
KNP 18 / KNP 18 04 / KNP 18 0403 | KNP 18 0403 | Ręczne zasypanie rowów kablowych o głębokości do 1.0 m | 2
KNP 18 / KNP 18 04 / KNP 18 0403 | KNP 18 0403 | Ręczne zasypywanie rowów kablowych o głębokości ponad 1.0 m | 2
KNP 18 / KNP 18 04 / KNP 18 0404 | KNP 18 0404 | Kopanie rowów kablowych o głębokości do 1.0 m koparką podsiębierną na ciągniku kołowym | 2
KNP 18 / KNP 18 04 / KNP 18 0404 | KNP 18 0404 | Kopanie rowów kablowych o głębokości ponad 1.0 m koparką podsiębierną na ciągniku kołowym | 2
KNP 18 / KNP 18 04 / KNP 18 0405 | KNP 18 0405 | Kopanie rowów kablowych o głębokości do 1.0 m koparką podsiębierną o pojemności łyżki 0.25 m3 na podwoziu samochodowym, gąsienicowym lub kołowym | 2
KNP 18 / KNP 18 04 / KNP 18 0405 | KNP 18 0405 | Kopanie rowów kablowych o głębokości ponad 1.0 m koparką podsiębierną o pojemności łyżki 0.25 m3 na podwoziu samochodowym, gąsienicowym lub kołowym | 2
KNP 18 / KNP 18 04 / KNP 18 0406 | KNP 18 0406 | Kopanie rowów kablowych koparką zgrzebłową lub wielonaczyniową | 2
KNP 18 / KNP 18 04 / KNP 18 0407 | KNP 18 0407 | Kopanie rowów kablowych koparką typu "BOBCAT"o pojemności łyżki 0.04 m3 | 2
KNP 18 / KNP 18 04 / KNP 18 0408 | KNP 18 0408 | Zasypywanie rowów kablowych spychaczem | 2
KNP 18 / KNP 18 04 / KNP 18 0409 | KNP 18 0409 | Ręczne wyrównanie dna wykopu po kopaniu koparką | 2
KNP 18 / KNP 18 04 / KNP 18 0410 | KNP 18 0410 | Mechaniczne wykonywanie zasypywanie wykopów przestrzennych | 2
KNP 18 / KNP 18 04 / KNP 18 0411 | KNP 18 0411 | Ręczne rozciąganie i układanie kabli wielożyłowych w gotowych wykopach w kanałach odkrywanych w rurach lub pustakach | 2
KNP 18 / KNP 18 04 / KNP 18 0411 | KNP 18 0411 | Ręczne rozciąganie i układanie kabli wielożyłowych w tunelach w budynkach i budowlach lub estakadach na linkach nośnych | 2
KNP 18 / KNP 18 04 / KNP 18 0412 | KNP 18 0412 | Ręczne rozciąganie i układanie kabli jednożyłowych w gotowych wykopach w kanałach odkrywanych w rurach lub pustakach | 2
KNP 18 / KNP 18 04 / KNP 18 0412 | KNP 18 0412 | Ręczne rozciąganie i układanie kabli jednożyłowych w tunelach w budynkach i budowlach lub estakadach na linkach nośnych | 2
KNP 18 / KNP 18 04 / KNP 18 0413 | KNP 18 0413 | Mechaniczne rozciąganie kabli | 2
KNP 18 / KNP 18 04 / KNP 18 0414 | KNP 18 0414 | Dodatek za przeciąganie kabla przez przeszkodę | 2
KNP 18 / KNP 18 04 / KNP 18 0415 | KNP 18 0415 | Roboty uzupełniające przy układaniu kabli | 2
KNP 18 / KNP 18 04 / KNP 18 0416 | KNP 18 0416 | Roboty dodatkowe przy układaniu kabli | 2
KNP 18 / KNP 18 04 / KNP 18 0417 | KNP 18 0417 | Układanie rur ochronnych lub przepustów betonowych | 2
KNP 18 / KNP 18 04 / KNP 18 0418 | KNP 18 0418 | Rozbiórka betonów i konstrukcji betonowych | 2
KNP 18 / KNP 18 04 / KNP 18 0419 | KNP 18 0419 | Kopanie i zasypywanie podkopów nieoszalowanych | 2
KNP 18 / KNP 18 08 | KNP 18 08 | ( Dział 08 ) * Demontaż i wymiana instalacji elektrycznych oraz uziemień i ochrony odgromowej | 1
KNP 18 / KNP 18 08 / KNP 18 0801 | KNP 18 0801 | Demontaż rur izolacyjnych płaszczowych i papierowych z uprzednio wykonanych bruzd | 2
KNP 18 / KNP 18 08 / KNP 18 0802 | KNP 18 0802 | Demontaż rur izolacyjnych płaszczowych na podłożu drewnianym, tynku, gipsie, supremie i betonie. Klamerka zamocowana z wykuciem otworów. | 2
KNP 18 / KNP 18 08 / KNP 18 0803 | KNP 18 0803 | Demontaż rur gazowych łączonych za pomocą spawania, wykonywany z poziomu bez rusztowań i drabin | 2
KNP 18 / KNP 18 08 / KNP 18 0804 | KNP 18 0804 | Demontaż rur stalowo-pancernych i gazowych skręcanych mufkami, wykonywany z poziomu bez rusztowań i drabin | 2
KNP 18 / KNP 18 08 / KNP 18 0805 | KNP 18 0805 | Demontaż rur gazowych łączonych za pomocą spawania na wysokości do 4 m, wykonywany z rusztowań lub drabin | 2
KNP 18 / KNP 18 08 / KNP 18 0806 | KNP 18 0806 | Demontaż rur stalowo-pancernych i gazowych skręcanych mufkami na wysokości do 4 m, wykonywany z rusztowań lub drabin | 2
KNP 18 / KNP 18 08 / KNP 18 0807 | KNP 18 0807 | Demontaż rur gazowych łączonych za pomocą spawania na wysokości powyżej 4 m, wykonywany z rusztowania stałego | 2
KNP 18 / KNP 18 08 / KNP 18 0808 | KNP 18 0808 | Demontaż rur stalowo-pancernych i gazowych skręcanych mufkami na wysokości powyżej 4 m, wykonywany z rusztowania stałego | 2
KNP 18 / KNP 18 08 / KNP 18 0809 | KNP 18 0809 | Demontaż rur winidurowych mocowanych do podłoża lub gotowych uchwytów | 2
KNP 18 / KNP 18 08 / KNP 18 0810 | KNP 18 0810 | Demontaż przewodów z rur izolacyjnych oraz układanych na wierzchu | 2
KNP 18 / KNP 18 08 / KNP 18 0811 | KNP 18 0811 | Demontaż przewodów kabelkowych z rur izolacyjnych | 2
KNP 18 / KNP 18 08 / KNP 18 0812 | KNP 18 0812 | Demontaż przewodów płaskich w izolacji z polichlorku winylu (DYt,ADYt lub DYp,ADYp) ze ściany lub w uprzednio wykonanych bruzdach w instalacjach wtynkowych | 2
KNP 18 / KNP 18 08 / KNP 18 0813 | KNP 18 0813 | Demontaż przewodów kabelkowych z wykuciem i zdemontowaniem kołków i uchwytów | 2
KNP 18 / KNP 18 08 / KNP 18 0814 | KNP 18 0814 | Demontaż przewodów kabelkowych z uchwytów z drabin lub rusztowań | 2
KNP 18 / KNP 18 08 / KNP 18 0815 | KNP 18 0815 | Demontaż uchwytów konstrukcji wsporczych z wykuciem otworów | 2
KNP 18 / KNP 18 08 / KNP 18 0816 | KNP 18 0816 | Demontaż izolatorów lub konstrukcji z izolatorami | 2
KNP 18 / KNP 18 08 / KNP 18 0817 | KNP 18 0817 | Demontaż przewodów i linek z izolatorów | 2
KNP 18 / KNP 18 08 / KNP 18 0818 | KNP 18 0818 | Demontaż stojaków dachowych i ściennych, odciążeń i poprzeczek | 2
KNP 18 / KNP 18 08 / KNP 18 0819 | KNP 18 0819 | Demontaż przewodów przyłączy i przerzutów o przekroju do 35 mm2 | 2
KNP 18 / KNP 18 08 / KNP 18 0820 | KNP 18 0820 | Demontaż wyłączników i przełączników | 2
KNP 18 / KNP 18 08 / KNP 18 0821 | KNP 18 0821 | Wymiana wyłączników i przełączników | 2
KNP 18 / KNP 18 08 / KNP 18 0822 | KNP 18 0822 | Demontaż wyłączników przełączników w obudowie bakelitowej lub żeliwnej | 2
KNP 18 / KNP 18 08 / KNP 18 0823 | KNP 18 0823 | Wymiana wyłączników przełączników warstwowych w obudowie bakelitowej | 2
KNP 18 / KNP 18 08 / KNP 18 0824 | KNP 18 0824 | Demontaż osprzętu wtynkowo-natynkowego typu "Wierbka" | 2
KNP 18 / KNP 18 08 / KNP 18 0825 | KNP 18 0825 | Wymiana osprzętu wtynkowo-natynkowego typu "Wierbka" | 2
KNP 18 / KNP 18 08 / KNP 18 0826 | KNP 18 0826 | Demontaż gniazd wtykowych | 2
KNP 18 / KNP 18 08 / KNP 18 0827 | KNP 18 0827 | Wymiana gniazd wtykowych | 2
KNP 18 / KNP 18 08 / KNP 18 0828 | KNP 18 0828 | Odłączenie przewodów od zacisków w puszkach izolacyjnych | 2
KNP 18 / KNP 18 08 / KNP 18 0829 | KNP 18 0829 | Odłączenie przewodów w puszkach wtynkowych do instalacji przewodem DYt. | 2
KNP 18 / KNP 18 08 / KNP 18 0830 | KNP 18 0830 | Demontaż rozet piętrowych puszek w instalacjach wykonywanych przewodem wtynkowym DYt | 2
KNP 18 / KNP 18 08 / KNP 18 0831 | KNP 18 0831 | Demontaż gniazd odgałęźnych porcelanowych lub z tworzyw sztucznych wraz z odłączeniem przewodów | 2
KNP 18 / KNP 18 08 / KNP 18 0832 | KNP 18 0832 | Demontaż puszek bakelitowych i żeliwnych hermetycznych wraz z odłączeniem przewodów | 2
KNP 18 / KNP 18 08 / KNP 18 0833 | KNP 18 0833 | Demontaż wtyczek bakelitowych lub porcelanowych żeliwnych lub aluminiowych do gniazd | 2
KNP 18 / KNP 18 08 / KNP 18 0834 | KNP 18 0834 | Demontaż tablic bezpiecznikowych bez rozłączeń przewodów tablic licznikowych, drzwiczek wnękowych z osprzętem i desek na dnie wnęki | 2
KNP 18 / KNP 18 08 / KNP 18 0835 | KNP 18 0835 | Wymiana tablic bezpiecznikowych bez podłączenia przewodów tablic licznikowych, drzwiczek wnękowych z osprzętem i desek na dnie wnęki | 2
KNP 18 / KNP 18 08 / KNP 18 0836 | KNP 18 0836 | Demontaż gniazd bezpiecznikowych | 2
KNP 18 / KNP 18 08 / KNP 18 0837 | KNP 18 0837 | Wymiana gniazd bezpiecznikowych | 2
KNP 18 / KNP 18 08 / KNP 18 0838 | KNP 18 0838 | Demontaż liczników z odłączeniem | 2
KNP 18 / KNP 18 08 / KNP 18 0839 | KNP 18 0839 | Wymiana liczników z podłączeniem | 2
KNP 18 / KNP 18 08 / KNP 18 0840 | KNP 18 0840 | Demontaż końcówek kablowych z przewodów | 2
KNP 18 / KNP 18 08 / KNP 18 0841 | KNP 18 0841 | Odłączenie przewodów od zacisków lub bolców | 2
KNP 18 / KNP 18 08 / KNP 18 0842 | KNP 18 0842 | Demontaż wyłączników przełączników drążkowych | 2
KNP 18 / KNP 18 08 / KNP 18 0843 | KNP 18 0843 | Demontaż łączników tablicowych | 2
KNP 18 / KNP 18 08 / KNP 18 0844 | KNP 18 0844 | Demontaż styczników | 2
KNP 18 / KNP 18 08 / KNP 18 0845 | KNP 18 0845 | Demontaż zespołów łącznikowych do sterowania samoczynnego silników | 2
KNP 18 / KNP 18 08 / KNP 18 0846 | KNP 18 0846 | Demontaż wyłączników suchych olejowych samoczynnych z napędem ręcznym lub zdalnie sterowanym | 2
KNP 18 / KNP 18 08 / KNP 18 0847 | KNP 18 0847 | Demontaż bezpieczników instalacyjnych | 2
KNP 18 / KNP 18 08 / KNP 18 0848 | KNP 18 0848 | Demontaż opraw przemysłowych żarowych i rtęciowych | 2
KNP 18 / KNP 18 08 / KNP 18 0849 | KNP 18 0849 | Wymiana opraw przemysłowych żarowych i rtęciowych | 2
KNP 18 / KNP 18 08 / KNP 18 0850 | KNP 18 0850 | Demontaż opraw hermetycznych przykręcanych | 2
KNP 18 / KNP 18 08 / KNP 18 0851 | KNP 18 0851 | Wymiana opraw hermetycznych do przykręcania | 2
KNP 18 / KNP 18 08 / KNP 18 0852 | KNP 18 0852 | Demontaż opraw asymetrycznych blaszanych z kloszem cylindrycznym oraz otwartych żeliwnych i blaszanych | 2
KNP 18 / KNP 18 08 / KNP 18 0853 | KNP 18 0853 | Wymiana opraw asymetrycznych blaszanych z kloszem cylindrycznym oraz otwartych żeliwnych i blaszanych | 2
KNP 18 / KNP 18 08 / KNP 18 0854 | KNP 18 0854 | Demontaż oprawek zwykłych półhermetycznych iluminacyjnych porcelanowych lub metalowych do zawieszania lub przykręcania | 2
KNP 18 / KNP 18 08 / KNP 18 0855 | KNP 18 0855 | Wymiana oprawek zwykłych półhermetycznych iluminacyjnych porcelanowych lub metalowych do zawieszania lub przykręcania | 2
KNP 18 / KNP 18 08 / KNP 18 0856 | KNP 18 0856 | Demontaż opraw bez specjalnych zabezpieczeń | 2
KNP 18 / KNP 18 08 / KNP 18 0857 | KNP 18 0857 | Wymiana opraw bez specjalnych zabezpieczeń | 2
KNP 18 / KNP 18 08 / KNP 18 0858 | KNP 18 0858 | Demontaż opraw jarzeniowych świetlówkowych do zawieszania i belek montażowych | 2
KNP 18 / KNP 18 08 / KNP 18 0859 | KNP 18 0859 | Wymiana opraw jarzeniowych świetlówkowych do zawieszania i belek montażowych | 2
KNP 18 / KNP 18 08 / KNP 18 0860 | KNP 18 0860 | Demontaż haczyków sufitowych | 2
KNP 18 / KNP 18 08 / KNP 18 0861 | KNP 18 0861 | Demontaż wysięgników ze ściany | 2
KNP 18 / KNP 18 08 / KNP 18 0862 | KNP 18 0862 | Demontaż rozet przycisków lub kasowników | 2
KNP 18 / KNP 18 08 / KNP 18 0863 | KNP 18 0863 | Demontaż transformatorów sygnalizacyjnych oraz sygnalizatorów świetlnych i akustycznych | 2
KNP 18 / KNP 18 08 / KNP 18 0864 | KNP 18 0864 | Demontaż lamp kierunkowych sygnalizacji hotelowej i szpitalnej | 2
KNP 18 / KNP 18 08 / KNP 18 0865 | KNP 18 0865 | Demontaż przekaźników pomocniczych | 2
KNP 18 / KNP 18 08 / KNP 18 0866 | KNP 18 0866 | Demontaż zegarów głównych | 2
KNP 18 / KNP 18 08 / KNP 18 0867 | KNP 18 0867 | Demontaż zegarów ze słupów lub z wysięgników | 2
KNP 18 / KNP 18 08 / KNP 18 0868 | KNP 18 0868 | Demontaż zegarów głównych sterującychi wahadłowych | 2
KNP 18 / KNP 18 08 / KNP 18 0869 | KNP 18 0869 | Demontaż urządzeń sygnalizacji przeciwpożarowej do centralek przeciwpożarowych | 2
KNP 18 / KNP 18 08 / KNP 18 0870 | KNP 18 0870 | Demontaż czujek termicznych i przycisków sygnalizacyjnych | 2
KNP 18 / KNP 18 08 / KNP 18 0871 | KNP 18 0871 | Demontaż uchwytów - w kanałach na ścianach - dla instalacji uziemiającej i odgromowej | 2
KNP 18 / KNP 18 08 / KNP 18 0872 | KNP 18 0872 | Wymiana uchwytów - w kanałach na ścianach - dla instalacji uziemiającej i odgromowej | 2
KNP 18 / KNP 18 08 / KNP 18 0873 | KNP 18 0873 | Demontaż uchwytów na konstrukcjach stalowych dla instalacji uziemiającej i odgromowej | 2
KNP 18 / KNP 18 08 / KNP 18 0874 | KNP 18 0874 | Wymiana uchwytów na konstrukcjach stalowych dla instalacji uziemiającej i odgromowej | 2
KNP 18 / KNP 18 08 / KNP 18 0875 | KNP 18 0875 | Demontaż uchwytów odstępowych na dachach dla instalacji odgromowej | 2
KNP 18 / KNP 18 08 / KNP 18 0876 | KNP 18 0876 | Wymiana uchwytów odstępowych na dachach dla instalacji odgromowej | 2
KNP 18 / KNP 18 08 / KNP 18 0877 | KNP 18 0877 | Demontaż przewodu z uchwytów na ścianie | 2
KNP 18 / KNP 18 08 / KNP 18 0878 | KNP 18 0878 | Wymiana przewodu w uchwytach na ścianie | 2
KNP 18 / KNP 18 08 / KNP 18 0879 | KNP 18 0879 | Demontaż przewodu w kanałach z uchwytów | 2
KNP 18 / KNP 18 08 / KNP 18 0880 | KNP 18 0880 | Wymiana przewodu w kanałach w uchwytach | 2
KNP 18 / KNP 18 08 / KNP 18 0881 | KNP 18 0881 | Demontaż przewodu z uchwytów na dachu | 2
KNP 18 / KNP 18 08 / KNP 18 0882 | KNP 18 0882 | Wymiana przewodu w uchwytach na dachu | 2
KNP 18 / KNP 18 08 / KNP 18 0883 | KNP 18 0883 | Demontaż przewodu z uchwytów na słupach stojących | 2
KNP 18 / KNP 18 08 / KNP 18 0884 | KNP 18 0884 | Wymiana przewodu w uchwytach na słupach stojących | 2
KNP 18 / KNP 18 09 | KNP 18 09 | ( Dział 09 ) * Montaż elektrycznych urządzeń suwnicowych i mostów przeładunkowych | 1
KNP 18 / KNP 18 09 / KNP 18 0901 | KNP 18 0901 | Montaż aparatów i urządzeń elektrycznych na suwnicach i mostach przeładunkowych | 2
KNP 18 / KNP 18 09 / KNP 18 0902 | KNP 18 0902 | Montaż konstrukcji wsporczych pod urządzenia elektryczne, osprzęt przewodów ślizgowych i krzywek do wyłączników krańcowych | 2
KNP 18 / KNP 18 09 / KNP 18 0903 | KNP 18 0903 | Montaż wsporników drabinek korytek prefabrykowanych z pokrywą | 2
KNP 18 / KNP 18 09 / KNP 18 0904 | KNP 18 0904 | Montaż osłon na przewody | 2
KNP 18 / KNP 18 09 / KNP 18 0905 | KNP 18 0905 | Układanie przewodu OP i LGu na uprzednio przygotowanych uchwytach z poziomu | 2
KNP 18 / KNP 18 09 / KNP 18 0906 | KNP 18 0906 | Układanie przewodu KOGu i YLYu na uprzednio zamocowanych wspornikach z poziomu | 2
KNP 18 / KNP 18 09 / KNP 18 0907 | KNP 18 0907 | Zarabianie i podłączenie żył przewodów o przekroju do 10 mm2 | 2
KNP 18 / KNP 18 09 / KNP 18 0908 | KNP 18 0908 | Zarabianie i podłączenie żył przewodów o przekroju od 16 do 150 mm2 | 2
KNP 18 / KNP 18 09 / KNP 18 0909 | KNP 18 0909 | Montaż linki nośnej o przekroju do 35 mm2 z drabiny lub rusztowania | 2
KNP 18 / KNP 18 09 / KNP 18 0910 | KNP 18 0910 | Zawieszenie przewodu kabelkowego na lince nośnej z drabiny lub rusztowania na wys. 4 m | 2
KNP 18 / KNP 18 09 / KNP 18 0911 | KNP 18 0911 | Zawieszanie przewodu lub wiązki przewodów kabelkowych na uchwytach rolkowych na suwnicy z umocowaniem uchwytu | 2
KNP 18 / KNP 18 09 / KNP 18 0912 | KNP 18 0912 | Montaż przewodów ślizgowych ze stali kwadratowej | 2
KNP 18 / KNP 18 09 / KNP 18 0913 | KNP 18 0913 | Montaż przewodów ślizgowych ze stali kątowej | 2
KNP 18 / KNP 18 09 / KNP 18 0914 | KNP 18 0914 | Montaż przewodów ślizgowych ze stali dwuteowej i szyny wąskotorowej | 2
KNP 18 / KNP 18 09 / KNP 18 0915 | KNP 18 0915 | Montaż przewodów ślizgowych z miedzi okrągłej | 2
KNP 18 / KNP 18 09 / KNP 18 0916 | KNP 18 0916 | Spawanie linek dylatacyjnych zasuwek dylatacyjnych do przewodów ze stali | 2
KNP 18 / KNP 18 09 / KNP 18 0917 | KNP 18 0917 | Montaż izolatorów wsporczych i podtrzymujących | 2
KNP 18 / KNP 18 09 / KNP 18 0919 | KNP 18 0919 | Montaż zacisków zasilających | 2
KNP 18 / KNP 18 09 / KNP 18 0920 | KNP 18 0920 | Montaż odbieraków prądu z wierceniem otworów | 2
KNP 18 / KNP 18 09 / KNP 18 0921 | KNP 18 0921 | Czyszczenie malowanie stalowych przewodów ślizgowych | 2
KNP 18 / KNP 18 09 / KNP 18 0923 | KNP 18 0923 | Wykonanie przerw dylatacyjnych i remontowych na przewodach ślizgowych ze stali profilowej | 2
KNP 18 / KNP 18 09 / KNP 18 0924 | KNP 18 0924 | Przemieszczanie pionowe aparatów, urządzeń, konstrukcji i sprzętu | 2
KNP 18 / KNP 18 13 | KNP 18 13 | ( Dział 13 ) * Roboty pomiarowo-kontrolne i regulacyjne przy uruchamianiu zmontowanych maszyn i urządzeń elektrycznych | 1
KNP 18 / KNP 18 13 / KNP 18 1313 | KNP 18 1313 | Pomiar dławików średniego napięcia | 2
KNP 18 / KNP 18 13 / KNP 18 1301 | KNP 18 1301 | Pomiary rozdzielnic niskiego napięcia | 2
KNP 18 / KNP 18 13 / KNP 18 1302 | KNP 18 1302 | Pomiar rozdzielnic średniego napięcia | 2
KNP 18 / KNP 18 13 / KNP 18 1303 | KNP 18 1303 | Pomiar przekładników prądowych | 2
KNP 18 / KNP 18 13 / KNP 18 1304 | KNP 18 1304 | Pomiar przekładników napięciowych wysokiego napięcia | 2
KNP 18 / KNP 18 13 / KNP 18 1306 | KNP 18 1306 | Pomiar szynoprzewodów i obwodów instalacji elektrycznych niskiego napięcia | 2
KNP 18 / KNP 18 13 / KNP 18 1307 | KNP 18 1307 | Pomiar styczników niskiego napiecia | 2
KNP 18 / KNP 18 13 / KNP 18 1308 | KNP 18 1308 | Pomiar wyłączników mocy wysokiego napięcia | 2
KNP 18 / KNP 18 13 / KNP 18 1309 | KNP 18 1309 | Pomiar odłączników,uziemników,zwieraczy | 2
KNP 18 / KNP 18 13 / KNP 18 1310 | KNP 18 1310 | Pomiar wyłączników niskiego napięcia. | 2
KNP 18 / KNP 18 13 / KNP 18 1311 | KNP 18 1311 | Pomiar transformatorów grupy III | 2
KNP 18 / KNP 18 13 / KNP 18 1312 | KNP 18 1312 | Pomiar transformatorów grupy II o mocy do 25 MVA | 2
KNP 18 / KNP 18 13 / KNP 18 1315 | KNP 18 1315 | Pomiar mostków prostowniczych nieregulowanych, trakcyjnych do 1 kV | 2
KNP 18 / KNP 18 13 / KNP 18 1316 | KNP 18 1316 | Pomiar kondensatorów średniego napięcia | 2
KNP 18 / KNP 18 13 / KNP 18 1317 | KNP 18 1317 | Pomiar baterii kondensatorów niskiego napięcia | 2
KNP 18 / KNP 18 13 / KNP 18 1319 | KNP 18 1319 | Pomiar silników asynchronicznych niskiego napięcia | 2
KNP 18 / KNP 18 13 / KNP 18 1320 | KNP 18 1320 | Pomiar silników asynchronicznych średniego napięcia | 2
KNP 18 / KNP 18 13 / KNP 18 1321 | KNP 18 1321 | Pomiar silników synchronicznych i asynchronicznych synchronizowanych średniego napięcia | 2
KNP 18 / KNP 18 13 / KNP 18 1322 | KNP 18 1322 | Pomiar generatorów i kompensatorów średniego napięcia | 2
KNP 18 / KNP 18 13 / KNP 18 1323 | KNP 18 1323 | Pomiar maszyn prądu stałego o mocy do 500 kW | 2
KNP 18 / KNP 18 13 / KNP 18 1324 | KNP 18 1324 | Pomiar prądnic tachometrycznych, selsynów, elektromagnesów i luzowników | 2
KNP 18 / KNP 18 13 / KNP 18 1325 | KNP 18 1325 | Pomiar agregatów prądotwórczych 3-fazowych niskiego napięcia | 2
KNP 18 / KNP 18 13 / KNP 18 1326 | KNP 18 1326 | Suszenie maszyn elektrycznych. | 2
KNP 18 / KNP 18 13 / KNP 18 1327 | KNP 18 1327 | Pomiar linii kablowych do 1kV | 2
KNP 18 / KNP 18 13 / KNP 18 1328 | KNP 18 1328 | Pomiary linii kablowych do 60 kV | 2
KNP 18 / KNP 18 13 / KNP 18 1329 | KNP 18 1329 | Badania uzupełniające linii kablowej | 2
KNP 18 / KNP 18 13 / KNP 18 1330 | KNP 18 1330 | Pomiary amperomierzy i woltomierzy. | 2
KNP 18 / KNP 18 13 / KNP 18 1331 | KNP 18 1331 | Pomiar watomierzy lub waromierzy tablicowych | 2
KNP 18 / KNP 18 13 / KNP 18 1332 | KNP 18 1332 | Pomiar przyrządów pomiarowych i rejestrujących | 2
KNP 18 / KNP 18 13 / KNP 18 1333 | KNP 18 1333 | Pomiar przekaźników prądowych | 2
KNP 18 / KNP 18 13 / KNP 18 1334 | KNP 18 1334 | Pomiar przekaźników pomocniczych, pośredniczących, sygnałowych i czasowych | 2
KNP 18 / KNP 18 13 / KNP 18 1335 | KNP 18 1335 | Pomiar przekaźników napięciowych, częstotliwości, kontroli izolacji, przekaźnika zmierzchowego | 2
KNP 18 / KNP 18 13 / KNP 18 1336 | KNP 18 1336 | Pomiar przekaźników podstawowych zabezpieczeń elektroenergetycznych i automatyki elektroenergetycznej | 2
KNP 18 / KNP 18 13 / KNP 18 1337 | KNP 18 1337 | Pomiar pierwotnych wyzwalaczy nadprądowych i pierwotnych przekaźników nadmiarowo-prądowych | 2
KNP 18 / KNP 18 13 / KNP 18 1338 | KNP 18 1338 | Pomiar regulatorów | 2
KNP 18 / KNP 18 13 / KNP 18 1339 | KNP 18 1339 | Pomiar sterowników, kwitowników, elektrozaworów, elementów instalacji przeciwwybuchowej | 2
KNP 18 / KNP 18 13 / KNP 18 1340 | KNP 18 1340 | Pomiar układów pomiarowych i zabezpieczeń rozdzielnic wysokiego napięcia | 2
KNP 18 / KNP 18 13 / KNP 18 1341 | KNP 18 1341 | Pomiar układów sterowania, sygnalizacji, blokad rozdzielnic wysokiego napięcia | 2
KNP 18 / KNP 18 13 / KNP 18 1342 | KNP 18 1342 | Pomiar układów pomiarowych, sterowania, sygnalizacji blokad i zabezpieczeń w rozdzielnicach niskiego napięcia | 2
KNP 18 / KNP 18 13 / KNP 18 1343 | KNP 18 1343 | Symulowane próby działania automatyki energetycznej i układów zabezpieczeń | 2
KNP 18 / KNP 18 13 / KNP 18 1344 | KNP 18 1344 | Pomiar urządzeń stacyjnych sprężonego powietrza wraz z instalacja pneumatyczną | 2
KNP 18 / KNP 18 13 / KNP 18 1345 | KNP 18 1345 | Pomiary baterii akumulatorów stacyjnych | 2
KNP 18 / KNP 18 13 / KNP 18 1346 | KNP 18 1346 | Pomiar instalacji i urządzeń ochrony przeciwporażeniowej w urządzeniach elektroenergetycznych | 2
KNP 18 / KNP 18 13 / KNP 18 1347 | KNP 18 1347 | Pomiar instalacji i urządzeń ochrony przeciwporażeniowej w urządzeniach elektroenergetycznych średnich i wysokich napięć | 2
KNP 18 / KNP 18 13 / KNP 18 1348 | KNP 18 1348 | Badania i pomiary ochrony odgromowej budynków i budowli | 2
KNP 18 / KNP 18 13 / KNP 18 1349 | KNP 18 1349 | Pomiar instalacji elektrycznych | 2
KNP 18 / KNP 18 13 / KNP 18 1350 | KNP 18 1350 | Pomiar nastawników | 2
KNP 18 / KNP 18 13 / KNP 18 1351 | KNP 18 1351 | Pomiar wyłączników krańcowych | 2
KNP 18 / KNP 18 13 / KNP 18 1354 | KNP 18 1354 | Pomiar oporników i grzejników | 2
KNP 18 / KNP 18 13 / KNP 18 1355 | KNP 18 1355 | Roboty różne | 2
KNP 18 / KNP 18 13 / KNP 18 1356 | KNP 18 1356 | Pomiar przekaźników elektronicznych | 2
KNP 18 / KNP 18 13 / KNP 18 1357 | KNP 18 1357 | Pomiar typowych urządzeń elektronicznych | 2
KNP 18 / KNP 18 13 / KNP 18 1358 | KNP 18 1358 | Pomiar bloków i układów przekształtników i przemienników tyrystorowych chłodzonych powietrzem | 2
KNP 18 / KNP 18 13 / KNP 18 1359 | KNP 18 1359 | Próby pomontażowe układów | 2
KNP 18 / KNP 18 13 / KNP 18 1360 | KNP 18 1360 | Próby pomontażowe funkcjonowania układów | 2
KNP 18 / KNP 18 22 | KNP 18 22 | ( Dział 22 ) * Montaż oświetlenia zewnętrznego | 1
KNP 18 / KNP 18 22 / KNP 18 2201 | KNP 18 2201 | Stawianie słupów-latarń w uprzednio wykonanym wykopie | 2
KNP 18 / KNP 18 22 / KNP 18 2202 | KNP 18 2202 | Stawianie słupów-latarń dźwigiem samojezdnym w uprzednio wykonanym wykopie | 2
KNP 18 / KNP 18 22 / KNP 18 2203 | KNP 18 2203 | Montaż wysięgników rurowych z podnośnika samochodowego | 2
KNP 18 / KNP 18 22 / KNP 18 2204 | KNP 18 2204 | Montaż przewieszek z lin stalowych dla zamontowania opraw oświetlenia zewnętrznego, wykonywany z podnośnika samochodowego | 2
KNP 18 / KNP 18 22 / KNP 18 2205 | KNP 18 2205 | Montaż zwodów rurowych z rury stalowej o śr.do 21 mm na słupach kratowych oświetlenia zewnętrznego z podnośnika samochodowego | 2
KNP 18 / KNP 18 22 / KNP 18 2206 | KNP 18 2206 | Wciąganie przewodów w zwody rurowe lub słupy latarń oświetlenia zewnętrznego oraz wysięgniki | 2
KNP 18 / KNP 18 22 / KNP 18 2207 | KNP 18 2207 | Montaż opraw do lamp rtęciowych na wysięgnikach | 2
KNP 18 / KNP 18 22 / KNP 18 2208 | KNP 18 2208 | Montaż opraw do lamp żarowych na wysięgnikach | 2
KNP 18 / KNP 18 22 / KNP 18 2209 | KNP 18 2209 | Montaż opraw do lamp świetlówkowych (fluorescencyjnych) na wysięgnikach i przewieszkach z linek | 2
KNP 18 / KNP 18 22 / KNP 18 2210 | KNP 18 2210 | Montaż skrzynek rozdzielczych na słupach kratowych latarń | 2
KNP 18 / KNP 18 22 / KNP 18 2211 | KNP 18 2211 | Montaż tabliczek bezpiecznikowych zaciskowych we wnękach słupów latarń ulicznych i w skrzynkach | 2
KNP 18 / KNP 18 22 / KNP 18 2212 | KNP 18 2212 | Montaż szaf sterowniczych sygnalizacji i oświetlenia zewnętrznego na gotowych fundamentach | 2
KNP 18 / KNP 18 22 / KNP 18 2213 | KNP 18 2213 | Montaż naświetlaczy bez osłon górnych z poziomu w zasięgu wzrostu montera | 2
KNP 18 / KNP 18 22 / KNP 18 2214 | KNP 18 2214 | Montaż naświetlaczy z osłonami górnmi z poziomu w zasięgu wzrostu montera | 2
KNP 18 / KNP 18 22 / KNP 18 2215 | KNP 18 2215 | Montaż naświetlaczy bez osłon górnych z drabiny rozstawnej | 2
KNP 18 / KNP 18 22 / KNP 18 2216 | KNP 18 2216 | Montaż naświetlaczy z osłonami górnmi z drabiny rozstawnej | 2
KNP 18 / KNP 18 22 / KNP 18 2217 | KNP 18 2217 | Montaż naświetlaczy bez osłon górnych na wieżach projektorowych | 2
KNP 18 / KNP 18 22 / KNP 18 2218 | KNP 18 2218 | Montaż naświetlaczy z osłonami górnmi na wieżach projektorowych | 2
KNP 18 / KNP 18 22 / KNP 18 2220 | KNP 18 2220 | Montaż konsol do latarń sygnalizacji ulicznej | 2
KNP 18 / KNP 18 22 / KNP 18 2221 | KNP 18 2221 | Montaż latarń sygnalizacji ulicznej wykonywany z drabiny rozstawnej | 2
KNP 18 / KNP 18 22 / KNP 18 2222 | KNP 18 2222 | Wciągnięcie przewodów do latarń i masztów sygnalizacji ulicznej oraz przyłączenie przewodów do latarń i głowic | 2
KNP 18 / KNP 18 22 / KNP 18 2223 | KNP 18 2223 | Montaż pylonów ostrzegawczych | 2
KNP 18 / KNP 18 22 / KNP 18 2224 | KNP 18 2224 | Przyłączenie przewodów o przekroju do 4 mm2 do zacisków we wnękach i szafkach słupowych | 2
KNP 18 / KNP 18 46 | KNP 18 46 | ( Dział 46 ) * Wykonanie prób pomontażowych i prac kontrolno-pomiarowych instalacji urządzeń elektrycznych i piorunochronnych | 1
KNP 18 / KNP 18 46 / KNP 18 4601 | KNP 18 4601 | Instalacje i urządzenia ochrony przeciwporażeniowej dla obiektów inwentarskich i produkcyjnych | 2
KNP 18 / KNP 18 46 / KNP 18 4602 | KNP 18 4602 | Instalacje i urządzenia ochrony przeciwporażeniowej dla obiektów mieszkalnych | 2
KNP 18 / KNP 18 46 / KNP 18 4603 | KNP 18 4603 | Obwody instalacji elektrycznej w budynkach inwentarskich i produkcyjnych | 2
KNP 18 / KNP 18 46 / KNP 18 4604 | KNP 18 4604 | Elementy instalacji elektrycznej | 2
KNP 18 / KNP 18 46 / KNP 18 4605 | KNP 18 4605 | Obwody i elementy instalacji elektrycznych w budynkach mieszkalnych | 2
KNP 18 / KNP 18 46 / KNP 18 4606 | KNP 18 4606 | Badanie linii kablowych | 2
KNP 18 / KNP 18 46 / KNP 18 4607 | KNP 18 4607 | Badania uzupełniające | 2
KNP 18 / KNP 18 46 / KNP 18 4608 | KNP 18 4608 | Badanie silników - układu zabezpieczeń - (łącznie z protokołem) | 2
KNP 18 / KNP 18 46 / KNP 18 4609 | KNP 18 4609 | Badanie silników - rezystancji izolacji - (łącznie z protokołem) | 2
KNP 18 / KNP 18 46 / KNP 18 4610 | KNP 18 4610 | Badanie silników - badanie układu sterowania | 2
KNP 18 / KNP 18 46 / KNP 18 4611 | KNP 18 4611 | Wypełnianie dokumentacji poprzeglądowej | 2
KNP 18 D13 | KNP 18 D13 | Roboty elektromontażowe silnoprądowe | 0
KNP 18 D13 / KNP 18 D13 | KNP 18 D13 | ( Rozdział 01 ) * Urządzenia rozdzielcze i aparatura | 1
KNP 18 D13 / KNP 18 D13 / KNP 18 D13 1301 | KNP 18 D13 1301 | Pomiary rozdzielnic niskiego napięcia | 2
KNP 18 D13 / KNP 18 D13 / KNP 18 D13 1302 | KNP 18 D13 1302 | Pomiar rozdzielnic średniego napięcia | 2
KNP 18 D13 / KNP 18 D13 / KNP 18 D13 1303 | KNP 18 D13 1303 | Pomiar przekładników prądowych | 2
KNP 18 D13 / KNP 18 D13 / KNP 18 D13 1304 | KNP 18 D13 1304 | Pomiar przekładników napięciowych wysokiego napięcia | 2
KNP 18 D13 / KNP 18 D13 / KNP 18 D13 1306 | KNP 18 D13 1306 | Pomiar szynoprzewodów i obwodów instalacji elektrycznych niskiego napięcia | 2
KNP 18 D13 / KNP 18 D13 / KNP 18 D13 1307 | KNP 18 D13 1307 | Pomiar styczników niskiego napiecia | 2
KNP 18 D13 / KNP 18 D13 / KNP 18 D13 1308 | KNP 18 D13 1308 | Pomiar wyłączników mocy wysokiego napięcia | 2
KNP 18 D13 / KNP 18 D13 / KNP 18 D13 1309 | KNP 18 D13 1309 | Pomiar odłączników,uziemników,zwieraczy | 2
KNP 18 D13 / KNP 18 D13 / KNP 18 D13 1310 | KNP 18 D13 1310 | Pomiar wyłączników niskiego napięcia. | 2
KNP 18 D13 / KNP 18 D13 | KNP 18 D13 | ( Rozdział 02 ) * Transformatory, dławiki, prostowniki i kondensatory | 1
KNP 18 D13 / KNP 18 D13 / KNP 18 D13 1311 | KNP 18 D13 1311 | Pomiar transformatorów grupy III | 2
KNP 18 D13 / KNP 18 D13 / KNP 18 D13 1312 | KNP 18 D13 1312 | Pomiar transformatorów grupy II o mocy do 25 MVA | 2
KNP 18 D13 / KNP 18 D13 / KNP 18 D13 1313 | KNP 18 D13 1313 | Pomiar dławików średniego napięcia | 2
KNP 18 D13 / KNP 18 D13 / KNP 18 D13 1315 | KNP 18 D13 1315 | Pomiar mostków prostowniczych nieregulowanych, trakcyjnych do 1 kV | 2
KNP 18 D13 / KNP 18 D13 / KNP 18 D13 1316 | KNP 18 D13 1316 | Pomiar kondensatorów średniego napięcia | 2
KNP 18 D13 / KNP 18 D13 / KNP 18 D13 1317 | KNP 18 D13 1317 | Pomiar baterii kondensatorów niskiego napięcia | 2
KNP 18 D13 / KNP 18 D13 | KNP 18 D13 | ( Rozdział 03 ) * Elektryczne maszyny wirujące | 1
KNP 18 D13 / KNP 18 D13 / KNP 18 D13 1319 | KNP 18 D13 1319 | Pomiar silników asynchronicznych niskiego napięcia | 2
KNP 18 D13 / KNP 18 D13 / KNP 18 D13 1320 | KNP 18 D13 1320 | Pomiar silników asynchronicznych średniego napięcia | 2
KNP 18 D13 / KNP 18 D13 / KNP 18 D13 1321 | KNP 18 D13 1321 | Pomiar silników synchronicznych i asynchronicznych synchronizowanych średniego napięcia | 2
KNP 18 D13 / KNP 18 D13 / KNP 18 D13 1322 | KNP 18 D13 1322 | Pomiar generatorów i kompensatorów średniego napięcia | 2
KNP 18 D13 / KNP 18 D13 / KNP 18 D13 1323 | KNP 18 D13 1323 | Pomiar maszyn prądu stałego o mocy do 500 kW | 2
KNP 18 D13 / KNP 18 D13 / KNP 18 D13 1324 | KNP 18 D13 1324 | Pomiar prądnic tachometrycznych, selsynów, elektromagnesów i luzowników | 2
KNP 18 D13 / KNP 18 D13 / KNP 18 D13 1325 | KNP 18 D13 1325 | Pomiar agregatów prądotwórczych 3-fazowych niskiego napięcia | 2
KNP 18 D13 / KNP 18 D13 / KNP 18 D13 1326 | KNP 18 D13 1326 | Suszenie maszyn elektrycznych. | 2
KNP 18 D13 / KNP 18 D13 | KNP 18 D13 | ( Rozdział 04 ) * Linie kablowe | 1
KNP 18 D13 / KNP 18 D13 / KNP 18 D13 1327 | KNP 18 D13 1327 | Pomiar linii kablowych do 1kV | 2
KNP 18 D13 / KNP 18 D13 / KNP 18 D13 1328 | KNP 18 D13 1328 | Pomiary linii kablowych do 60 kV | 2
KNP 18 D13 / KNP 18 D13 / KNP 18 D13 1329 | KNP 18 D13 1329 | Badania uzupełniające linii kablowej | 2
KNP 18 D13 / KNP 18 D13 | KNP 18 D13 | ( Rozdział 05 ) * Mierniki tablicowe | 1
KNP 18 D13 / KNP 18 D13 / KNP 18 D13 1330 | KNP 18 D13 1330 | Pomiary amperomierzy i woltomierzy. | 2
KNP 18 D13 / KNP 18 D13 / KNP 18 D13 1331 | KNP 18 D13 1331 | Pomiar watomierzy lub waromierzy tablicowych | 2
KNP 18 D13 / KNP 18 D13 / KNP 18 D13 1332 | KNP 18 D13 1332 | Pomiar przyrządów pomiarowych i rejestrujących | 2
KNP 18 D13 / KNP 18 D13 / KNP 18 D13 1333 | KNP 18 D13 1333 | Pomiar przekaźników prądowych | 2
KNP 18 D13 / KNP 18 D13 / KNP 18 D13 1334 | KNP 18 D13 1334 | Pomiar przekaźników pomocniczych, pośredniczących, sygnałowych i czasowych | 2
KNP 18 D13 / KNP 18 D13 / KNP 18 D13 1335 | KNP 18 D13 1335 | Pomiar przekaźników napięciowych, częstotliwości, kontroli izolacji, przekaźnika zmierzchowego | 2
KNP 18 D13 / KNP 18 D13 / KNP 18 D13 1336 | KNP 18 D13 1336 | Pomiar przekaźników podstawowych zabezpieczeń elektroenergetycznych i automatyki elektroenergetycznej | 2
KNP 18 D13 / KNP 18 D13 / KNP 18 D13 1337 | KNP 18 D13 1337 | Pomiar pierwotnych wyzwalaczy nadprądowych i pierwotnych przekaźników nadmiarowo-prądowych | 2
KNP 18 D13 / KNP 18 D13 / KNP 18 D13 1338 | KNP 18 D13 1338 | Pomiar regulatorów | 2
KNP 18 D13 / KNP 18 D13 / KNP 18 D13 1339 | KNP 18 D13 1339 | Pomiar sterowników, kwitowników, elektrozaworów, elementów instalacji przeciwwybuchowej | 2
KNP 18 D13 / KNP 18 D13 | KNP 18 D13 | ( Rozdział 06 ) * Układy pomiarowe, zabezpieczeń, sterowania i sygnalizacji | 1
KNP 18 D13 / KNP 18 D13 / KNP 18 D13 1340 | KNP 18 D13 1340 | Pomiar układów pomiarowych i zabezpieczeń rozdzielnic wysokiego napięcia | 2
KNP 18 D13 / KNP 18 D13 / KNP 18 D13 1341 | KNP 18 D13 1341 | Pomiar układów sterowania, sygnalizacji, blokad rozdzielnic wysokiego napięcia | 2
KNP 18 D13 / KNP 18 D13 / KNP 18 D13 1342 | KNP 18 D13 1342 | Pomiar układów pomiarowych, sterowania, sygnalizacji blokad i zabezpieczeń w rozdzielnicach niskiego napięcia | 2
KNP 18 D13 / KNP 18 D13 / KNP 18 D13 1343 | KNP 18 D13 1343 | Symulowane próby działania automatyki energetycznej i układów zabezpieczeń | 2
KNP 18 D13 / KNP 18 D13 | KNP 18 D13 | ( Rozdział 07 ) * Urządzenia sprężonego powietrza | 1
KNP 18 D13 / KNP 18 D13 / KNP 18 D13 1344 | KNP 18 D13 1344 | Pomiar urządzeń stacyjnych sprężonego powietrza wraz z instalacja pneumatyczną | 2
KNP 18 D13 / KNP 18 D13 | KNP 18 D13 | ( Rozdział 08 ) * Baterie akumulatorów stacyjnych | 1
KNP 18 D13 / KNP 18 D13 / KNP 18 D13 1345 | KNP 18 D13 1345 | Pomiary baterii akumulatorów stacyjnych | 2
KNP 18 D13 / KNP 18 D13 | KNP 18 D13 | ( Rozdział 09 ) * Ochrona odgromowa i przeciwporażeniowa | 1
KNP 18 D13 / KNP 18 D13 / KNP 18 D13 1346 | KNP 18 D13 1346 | Pomiar instalacji i urządzeń ochrony przeciwporażeniowej w urządzeniach elektroenergetycznych | 2
KNP 18 D13 / KNP 18 D13 / KNP 18 D13 1347 | KNP 18 D13 1347 | Pomiar instalacji i urządzeń ochrony przeciwporażeniowej w urządzeniach elektroenergetycznych średnich i wysokich napięć | 2
KNP 18 D13 / KNP 18 D13 / KNP 18 D13 1348 | KNP 18 D13 1348 | Badania i pomiary ochrony odgromowej budynków i budowli | 2
KNP 18 D13 / KNP 18 D13 | KNP 18 D13 | ( Rozdział 10 ) * Instalacje elektroenergetyczne | 1
KNP 18 D13 / KNP 18 D13 / KNP 18 D13 1349 | KNP 18 D13 1349 | Pomiar instalacji elektrycznych | 2
KNP 18 D13 / KNP 18 D13 | KNP 18 D13 | ( Rozdział 11 ) * Urządzenia dźwignicowe | 1
KNP 18 D13 / KNP 18 D13 / KNP 18 D13 1350 | KNP 18 D13 1350 | Pomiar nastawników | 2
KNP 18 D13 / KNP 18 D13 / KNP 18 D13 1351 | KNP 18 D13 1351 | Pomiar wyłączników krańcowych | 2
KNP 18 D13 / KNP 18 D13 / KNP 18 D13 1354 | KNP 18 D13 1354 | Pomiar oporników i grzejników | 2
KNP 18 D13 / KNP 18 D13 | KNP 18 D13 | ( Rozdział 12 ) * Roboty różne | 1
KNP 18 D13 / KNP 18 D13 / KNP 18 D13 1355 | KNP 18 D13 1355 | Roboty różne | 2
KNP 18 D13 / KNP 18 D13 | KNP 18 D13 | ( Rozdział 13 ) * Typowe urządzenia elektroniczne i tyrystorowe | 1
KNP 18 D13 / KNP 18 D13 / KNP 18 D13 1356 | KNP 18 D13 1356 | Pomiar przekaźników elektronicznych | 2
KNP 18 D13 / KNP 18 D13 / KNP 18 D13 1357 | KNP 18 D13 1357 | Pomiar typowych urządzeń elektronicznych | 2
KNP 18 D13 / KNP 18 D13 / KNP 18 D13 1358 | KNP 18 D13 1358 | Pomiar bloków i układów przekształtników i przemienników tyrystorowych chłodzonych powietrzem | 2
KNP 18 D13 / KNP 18 D13 | KNP 18 D13 | ( Rozdział 14 ) * Indywidualne układy elektroniczne automatyki przemysłowej | 1
KNP 18 D13 / KNP 18 D13 / KNP 18 D13 1359 | KNP 18 D13 1359 | Próby pomontażowe układów | 2
KNP 18 D13 / KNP 18 D13 / KNP 18 D13 1360 | KNP 18 D13 1360 | Próby pomontażowe funkcjonowania układów | 2
KNR-W 2-16 | KNR-W 2-16 | Izolacje termiczne | 0
KNR-W 2-16 / KNR-W 2-16 01 | KNR-W 2-16 01 | ( Rozdział 01 ) * Izolacja wełną mineralną luzem | 1
KNR-W 2-16 / KNR-W 2-16 01 / KNR-W 2-16 0101 | KNR-W 2-16 0101 | Izolacja o grubości 40-90 mm wełną mineralną pod siatką drucianą rurociągów o śr. | 2
KNR-W 2-16 / KNR-W 2-16 01 / KNR-W 2-16 0102 | KNR-W 2-16 0102 | Izolacja o grubości 100-170 mm wełną mineralną pod siatką drucianą rurociągów o śr. | 2
KNR-W 2-16 / KNR-W 2-16 01 / KNR-W 2-16 0103 | KNR-W 2-16 0103 | Izolacja o grubości 180-270 mm wełną mineralną pod siatką drucianą rurociągów | 2
KNR-W 2-16 / KNR-W 2-16 01 / KNR-W 2-16 0104 | KNR-W 2-16 0104 | Izolacja o grubości 40-140 mm wełną mineralną pod siatką drucianą pow.bocznych zbiorników okrągłych i pow.płaskich | 2
KNR-W 2-16 / KNR-W 2-16 01 / KNR-W 2-16 0105 | KNR-W 2-16 0105 | Izolacja o grubości 160-300 mm wełną mineralną pod siatką drucianą pow.bocznych zbiorników okrągłych i pow.płaskich | 2
KNR-W 2-16 / KNR-W 2-16 01 / KNR-W 2-16 0106 | KNR-W 2-16 0106 | Izolacja o grubości 40-140 mm wełną mineralną pod siatką drucianą dennic płaskich i wypukłych | 2
KNR-W 2-16 / KNR-W 2-16 01 / KNR-W 2-16 0107 | KNR-W 2-16 0107 | Izolacja o grubości 160-300 mm wełną mineralną pod siatką drucianą dennic płaskich i wypukłych | 2
KNR-W 2-16 / KNR-W 2-16 01 / KNR-W 2-16 0108 | KNR-W 2-16 0108 | Izolacja o grubości 50-90 mm wełną mineralną pod blachą rurociągów o śr.zew.[..] | 2
KNR-W 2-16 / KNR-W 2-16 01 / KNR-W 2-16 0109 | KNR-W 2-16 0109 | Izolacja o grubości 110-150 mm wełną mineralną pod blachą rurociągów o śr.zew.[..] | 2
KNR-W 2-16 / KNR-W 2-16 01 / KNR-W 2-16 0110 | KNR-W 2-16 0110 | Izolacja o grubości 170-270 mm wełną mineralną pod blachą rurociągów o śr.zew.[..] | 2
KNR-W 2-16 / KNR-W 2-16 01 / KNR-W 2-16 0111 | KNR-W 2-16 0111 | Izolacja o grubości 40-180 mm wełną mineralną pod blachą ścian bocznych powierzchni płaskich zbiorników o śr. bez względu na średnicę zbiornika i wielkość powierzchni | 2
KNR-W 2-16 / KNR-W 2-16 01 / KNR-W 2-16 0112 | KNR-W 2-16 0112 | Izolacja o grubości 200-300 mm wełną mineralną pod blachą ścian bocznych powierzchni płaskich zbiorników bez względu na średnicę zbiornika i wielkość powierzchni | 2
KNR-W 2-16 / KNR-W 2-16 01 / KNR-W 2-16 0113 | KNR-W 2-16 0113 | Izolacja o grubości 40-180 mm wełną mineralną pod blachą dennic płaskich bez względu na średnicę zbiornika | 2
KNR-W 2-16 / KNR-W 2-16 01 / KNR-W 2-16 0114 | KNR-W 2-16 0114 | Izolacja o grubości 200-300 mm wełną mineralną pod blachą dennic płaskich bez względu na średnicę zbiornika | 2
KNR-W 2-16 / KNR-W 2-16 01 / KNR-W 2-16 0115 | KNR-W 2-16 0115 | Izolacja o grubości 40-180 mm wełną mineralną pod blachą dennic wypukłych bez względu na średnicę zbiornika | 2
KNR-W 2-16 / KNR-W 2-16 01 / KNR-W 2-16 0116 | KNR-W 2-16 0116 | Izolacja o grubości 200-300 mm wełną mineralną pod blachą dennic wypukłych bez względu na średnicę zbiornika | 2
KNR-W 2-16 / KNR-W 2-16 01 / KNR-W 2-16 0117 | KNR-W 2-16 0117 | Izolacja natryskowa wełną mineralną o grubości 100-400 mm górnego korpusu turbiny | 2
KNR-W 2-16 / KNR-W 2-16 01 / KNR-W 2-16 0118 | KNR-W 2-16 0118 | Izolacja natryskowa wełną mineralną o grubości 100-400 mm dolnego korpusu turbiny | 2
KNR-W 2-16 / KNR-W 2-16 01 / KNR-W 2-16 0119 | KNR-W 2-16 0119 | Izolacja natryskowa wełną mineralną o grubości 40-120 mm powierzchni płaskich | 2
KNR-W 2-16 / KNR-W 2-16 01 / KNR-W 2-16 0120 | KNR-W 2-16 0120 | Izolacja natryskowa wełną mineralną o grubości 140-280 mm powierzchni płaskich | 2
KNR-W 2-16 / KNR-W 2-16 02 | KNR-W 2-16 02 | ( Rozdział 02 ) * Izolacja elementami formowanymi z wełny mineralnej | 1
KNR-W 2-16 / KNR-W 2-16 02 / KNR-W 2-16 0201 | KNR-W 2-16 0201 | Izolacja o grubości 50-110 mm elementami z wełny mineralnej w oplocie z siatki drucianej rurociągów o śr.zew.[..] | 2
KNR-W 2-16 / KNR-W 2-16 02 / KNR-W 2-16 0202 | KNR-W 2-16 0202 | Izolacja o grubości 120-200 mm elementami z wełny mineralnej w oplocie z siatki drucianej rurociągów o śr.zew.[..] | 2
KNR-W 2-16 / KNR-W 2-16 02 / KNR-W 2-16 0203 | KNR-W 2-16 0203 | Izolacja o grubości 220-300 mm elementami z wełny mineralnej w oplocie z siatki drucianej rurociągów o śr.zew.[..] | 2
KNR-W 2-16 / KNR-W 2-16 02 / KNR-W 2-16 0204 | KNR-W 2-16 0204 | Izolacja o grubości 50-300 mm elementami z wełny mineralnej w oplocie z siatki drucianej powierzchni płaskich | 2
KNR-W 2-16 / KNR-W 2-16 02 / KNR-W 2-16 0205 | KNR-W 2-16 0205 | Izolacja ścian osłonowych budowli z blachy ocynkowanej aluminiowej płytami z wełny mineralnej w formie kasetowej | 2
KNR-W 2-16 / KNR-W 2-16 03 | KNR-W 2-16 03 | ( Rozdział 03 ) * Izolacja wyrobami z wełny min., włókien szklanych i innych | 1
KNR-W 2-16 / KNR-W 2-16 03 / KNR-W 2-16 0301 | KNR-W 2-16 0301 | Izolacja o grubości 40-280 mm płytami z wełny mineralnej lub włókna szklanego ścian bocznych zbiorników | 2
KNR-W 2-16 / KNR-W 2-16 03 / KNR-W 2-16 0302 | KNR-W 2-16 0302 | Izolacja o grubości 40-280 mm płytami z wełny mineralnej dennic płaskich i wypukłych | 2
KNR-W 2-16 / KNR-W 2-16 03 / KNR-W 2-16 0303 | KNR-W 2-16 0303 | Jednowarstwowa izolacja o grubości 30-40 mm otulinami z wełny mineralnej rurociągów o śr.zew.[..] | 2
KNR-W 2-16 / KNR-W 2-16 03 / KNR-W 2-16 0304 | KNR-W 2-16 0304 | Jednowarstwowa izolacja o grubości 50-60 mm otulinami z wełny mineralnej rurociągów o śr.zew.[..] | 2
KNR-W 2-16 / KNR-W 2-16 03 / KNR-W 2-16 0305 | KNR-W 2-16 0305 | Jednowarstwowa izolacja o grubości 70-80 mm otulinami z wełny mineralnej rurociągów o śr.zew.[..] | 2
KNR-W 2-16 / KNR-W 2-16 03 / KNR-W 2-16 0306 | KNR-W 2-16 0306 | Dwuwarstwowa izolacja o grubości 60-80 mm otulinami z wełny mineralnej rurociągów o śr.zew.[..] | 2
KNR-W 2-16 / KNR-W 2-16 03 / KNR-W 2-16 0307 | KNR-W 2-16 0307 | Dwuwarstwowa izolacja o grubości 90-100 mm otulinami z wełny mineralnej rurociągów o śr.zew.[..] | 2
KNR-W 2-16 / KNR-W 2-16 03 / KNR-W 2-16 0308 | KNR-W 2-16 0308 | Jednowarstwowa izolacja o grubości 40-80 mm matami z wełny mineralnej i waty szklanej rurociągów o śr.zew.[..] | 2
KNR-W 2-16 / KNR-W 2-16 03 / KNR-W 2-16 0309 | KNR-W 2-16 0309 | Izolacja o grubości 100-200 mm matami z wełny mineralnej i waty szklanej rurociągów o śr.zew. | 2
KNR-W 2-16 / KNR-W 2-16 03 / KNR-W 2-16 0310 | KNR-W 2-16 0310 | Izolacja o grubości 200-300 mm matami z wełny mineralnej i waty szklanej rurociągów o śr.zew. | 2
KNR-W 2-16 / KNR-W 2-16 03 / KNR-W 2-16 0311 | KNR-W 2-16 0311 | Izolacja matami z wełny mineralnej i waty szklanej o gr. 50-250 mm ścian bocznych zbiorników dennic płaskich i wypukłych | 2
KNR-W 2-16 / KNR-W 2-16 03 / KNR-W 2-16 0312 | KNR-W 2-16 0312 | Izolacja matami z wełny mineralnej i waty szklanej o gr. 50-250 mm powierzchni płaskich | 2
KNR-W 2-16 / KNR-W 2-16 03 / KNR-W 2-16 0313 | KNR-W 2-16 0313 | Izolacja o grubości 30-80 mm sznurem glinokrzemianowym rurociągów o śr. zewn. 17-57 mm | 2
KNR-W 2-16 / KNR-W 2-16 03 / KNR-W 2-16 0314 | KNR-W 2-16 0314 | Izolacja o grubości 8-80 mm sznurem azbestowo-szklanym rurociągów o śr. zewn. 17-57 mm | 2
KNR-W 2-16 / KNR-W 2-16 04 | KNR-W 2-16 04 | ( Rozdział 04 ) * Izolacja armatury i połączeń kołnierzowych | 1
KNR-W 2-16 / KNR-W 2-16 04 / KNR-W 2-16 0401 | KNR-W 2-16 0401 | Kaptury zwykłe z blachy stalowej ocynkowanej o powierzchni m2 - izolacja matami z wełny mineralnej i waty szklanej o grubości 80-150 mm | 2
KNR-W 2-16 / KNR-W 2-16 04 / KNR-W 2-16 0402 | KNR-W 2-16 0402 | Kaptury zwykłe z blachy stalowej ocynkowanej o powierzchni m2 - izolacja matami z wełny mineralnej i waty szklanej o grubości 160-300 mm | 2
KNR-W 2-16 / KNR-W 2-16 04 / KNR-W 2-16 0403 | KNR-W 2-16 0403 | Kaptury skrzynkowe z blachy stalowej ocynkowanej o powierzchni m2 - izolacja matami z wełny mineralnej i waty szklanej o grubości do 150 mm | 2
KNR-W 2-16 / KNR-W 2-16 04 / KNR-W 2-16 0404 | KNR-W 2-16 0404 | Kaptury skrzynkowe z blachy stalowej ocynkowanej o powierzchni m2 - izolacja matami z wełny mineralnej i waty szklanej o grubości 160-300 mm | 2
KNR-W 2-16 / KNR-W 2-16 04 / KNR-W 2-16 0405 | KNR-W 2-16 0405 | Kaptury zwykłe z blachy aluminiowej o powierzchni m2 - izolacja matami z wełny mineralnej i waty szklanej o grubości do 150 mm | 2
KNR-W 2-16 / KNR-W 2-16 04 / KNR-W 2-16 0406 | KNR-W 2-16 0406 | Kaptury zwykłe z blachy aluminiowej o powierzchni m2 - izolacja matami z wełny mineralnej i waty szklanej o grubości 160-300 mm | 2
KNR-W 2-16 / KNR-W 2-16 04 / KNR-W 2-16 0407 | KNR-W 2-16 0407 | Kaptury skrzynkowe z blachy aluminiowej o powierzchni m2 - izolacja matami z wełny mineralnej i waty szklanej o grubości do 150 mm | 2
KNR-W 2-16 / KNR-W 2-16 04 / KNR-W 2-16 0408 | KNR-W 2-16 0408 | Kaptury skrzynkowe z blachy aluminiowej o powierzchni m2 - izolacja matami z wełny mineralnej i waty szklanej o grubości 160-300 mm | 2
KNR-W 2-16 / KNR-W 2-16 05 | KNR-W 2-16 05 | ( Rozdział 05 ) * Izolacje zimnochronne | 1
KNR-W 2-16 / KNR-W 2-16 05 / KNR-W 2-16 0502 | KNR-W 2-16 0502 | Izolacja o grubości 30-120 mm otulinami styropianowymi rurociągów o śr.zew. 38-406 | 2
KNR-W 2-16 / KNR-W 2-16 05 / KNR-W 2-16 0501 | KNR-W 2-16 0501 | Izolacja o grubości 30-50 mm otulinami styropianowymi rurociągów o śr.zew. 28-406 | 2
KNR-W 2-16 / KNR-W 2-16 05 / KNR-W 2-16 0503 | KNR-W 2-16 0503 | Izolacja o grubości 30-180 płytami styropianowymi armatury | 2
KNR-W 2-16 / KNR-W 2-16 05 / KNR-W 2-16 0504 | KNR-W 2-16 0504 | Izolacja o grubości płytami styropianowymi ścian bocznych zbiorników o śr. dennic | 2
KNR-W 2-16 / KNR-W 2-16 05 / KNR-W 2-16 0505 | KNR-W 2-16 0505 | Izolacja o grubości 80-240 płytami styropianowymi komór chłodniczych | 2
KNR-W 2-16 / KNR-W 2-16 05 / KNR-W 2-16 0506 | KNR-W 2-16 0506 | Izolacja komór chłodniczych papą bitumiczną na gorącym lepiku | 2
KNR-W 2-16 / KNR-W 2-16 05 / KNR-W 2-16 0507 | KNR-W 2-16 0507 | Izolacja rurociągu otulinami poliuretanowymi w jednej warstwie o grubości do 50 mm o śr. zewnętrznej mm | 2
KNR-W 2-16 / KNR-W 2-16 05 / KNR-W 2-16 0508 | KNR-W 2-16 0508 | Izolacja rurociągu otulinami poliuretanowymi w jednej warstwie o grubości 60-70 mm o śr. zewnętrznej mm | 2
KNR-W 2-16 / KNR-W 2-16 05 / KNR-W 2-16 0509 | KNR-W 2-16 0509 | Izolacja rurociągu otulinami poliuretanowymi w dwóch warstwach o grubości 80 mm o śr. zewnętrznej mm | 2
KNR-W 2-16 / KNR-W 2-16 05 / KNR-W 2-16 0510 | KNR-W 2-16 0510 | Izolacja rurociągu otulinami poliuretanowymi w dwóch warstwach o grubości 100 mm o śr. zewnętrznej mm | 2
KNR-W 2-16 / KNR-W 2-16 05 / KNR-W 2-16 0511 | KNR-W 2-16 0511 | Izolacja rurociągu otulinami poliuretanowymi w dwóch warstwach o grubości 150 mm o śr. zewnętrznej mm | 2
KNR-W 2-16 / KNR-W 2-16 05 / KNR-W 2-16 0512 | KNR-W 2-16 0512 | Izolacja o grubości 30-160 płytami poliuretanowymi armatury | 2
KNR-W 2-16 / KNR-W 2-16 05 / KNR-W 2-16 0513 | KNR-W 2-16 0513 | Izolacja o grubości 30-160 mm płytami poliuretanowymi ścian bocznych zbiorników o śr. zewnętrznej mm | 2
KNR-W 2-16 / KNR-W 2-16 05 / KNR-W 2-16 0514 | KNR-W 2-16 0514 | Izolacja płytami poliuretanowymi o grubości 30-160 mm | 2
KNR-W 2-16 / KNR-W 2-16 05 / KNR-W 2-16 0515 | KNR-W 2-16 0515 | Kaptury z blachy stalowej ocynkowanej aluminiowej | 2
KNR-W 2-16 / KNR-W 2-16 06 | KNR-W 2-16 06 | ( Rozdział 06 ) * Płaszcze ochronne i elementy robót izolacyjnych | 1
KNR-W 2-16 / KNR-W 2-16 06 / KNR-W 2-16 0601 | KNR-W 2-16 0601 | Płaszcze ochronne z blachy ocynkowanej | 2
KNR-W 2-16 / KNR-W 2-16 06 / KNR-W 2-16 0602 | KNR-W 2-16 0602 | Płaszcze ochronne z blachy aluminiowej | 2
KNR-W 2-16 / KNR-W 2-16 06 / KNR-W 2-16 0603 | KNR-W 2-16 0603 | Płaszcze ochronne cementowo-piaskowe o grubości [..] mm na izolacji | 2
KNR-W 2-16 / KNR-W 2-16 06 / KNR-W 2-16 0604 | KNR-W 2-16 0604 | Płaszcze ochronne gipsowo-klejowe o grubości 10 mm o śr.zew. | 2
KNR-W 2-16 / KNR-W 2-16 06 / KNR-W 2-16 0605 | KNR-W 2-16 0605 | Konstrukcje wsporcze izolacji i płaszczy ochronnych rurociągów zbiorników, powierzchni płaskich i kształtowych łączone z izolowanym urządzeniem | 2
KNR-W 2-16 / KNR-W 2-16 06 / KNR-W 2-16 0606 | KNR-W 2-16 0606 | Konstrukcje wsporcze izolacji zbiorników, powierzchni płaskich i kształtowych z listew z blachy z bednarki spawane lub nitowane do pasa bednarki | 2
KNR-W 2-16 / KNR-W 2-16 06 / KNR-W 2-16 0607 | KNR-W 2-16 0607 | Elementy pomocnicze konstrukcji wsporczej izolacji obróbki blacharskiej płaszczy ochronnych | 2
KNR-W 2-16 / KNR-W 2-16 06 / KNR-W 2-16 0608 | KNR-W 2-16 0608 | Wzmocnienie izolacji siatką tkaną rurociągów zbiorników okrągłych powierzchni | 2
KNR-W 2-16 / KNR-W 2-16 06 / KNR-W 2-16 0609 | KNR-W 2-16 0609 | Wzmocnienie izolacji siatką plecioną rurociągów zbiorników okrągłych powierzchni | 2
KNR-W 2-16 / KNR-W 2-16 06 / KNR-W 2-16 0610 | KNR-W 2-16 0610 | Owinięcie izolacji papą lub tekturą na rurociągach zbiornikach,powierzchniach płaskich dennicach | 2
KNR-W 2-16 / KNR-W 2-16 06 / KNR-W 2-16 0611 | KNR-W 2-16 0611 | Owinięcie izolacji welonem szklanym lub tkaniną szklaną | 2
KNR-W 2-16 / KNR-W 2-16 06 / KNR-W 2-16 0612 | KNR-W 2-16 0612 | Izolacja taśmą Denso rurociągów o średnicach zewn. [..] mm | 2
KNR-W 2-17 | KNR-W 2-17 | Instalacje wentylacyjne i klimatyzacyjne | 0
KNR-W 2-17 / KNR-W 2-17 01 | KNR-W 2-17 01 | ( Rozdział 01 ) * Przewody wentylacyjne i ich uzbrojenie | 1
KNR-W 2-17 / KNR-W 2-17 01 / KNR-W 2-17 0101 | KNR-W 2-17 0101 | Przewody wentylacyjne z blachy stalowej, prostokątne, typ A/I o obwodzie do mm - udział kształtek do 35 % | 2
KNR-W 2-17 / KNR-W 2-17 01 / KNR-W 2-17 0102 | KNR-W 2-17 0102 | Przewody wentylacyjne z blachy stalowej, prostokątne, typ A/I o obwodzie do mm - udział kształtek do 55 % | 2
KNR-W 2-17 / KNR-W 2-17 01 / KNR-W 2-17 0103 | KNR-W 2-17 0103 | Przewody wentylacyjne z blachy stalowej, prostokątne, typ A/I o obwodzie do mm - udział kształtek do 65 % | 2
KNR-W 2-17 / KNR-W 2-17 01 / KNR-W 2-17 0104 | KNR-W 2-17 0104 | Przewody wentylacyjne z blachy stalowej, prostokątne, typ A/II o obwodzie do mm - udział kształtek do 35 % | 2
KNR-W 2-17 / KNR-W 2-17 01 / KNR-W 2-17 0105 | KNR-W 2-17 0105 | Przewody wentylacyjne z blachy stalowej, prostokątne, typ A/II o obwodzie do mm - udział kształtek do 55 % | 2
KNR-W 2-17 / KNR-W 2-17 01 / KNR-W 2-17 0106 | KNR-W 2-17 0106 | Przewody wentylacyjne z blachy stalowej, prostokątne, typ A/II o obwodzie do mm - udział kształtek do 65 % | 2
KNR-W 2-17 / KNR-W 2-17 01 / KNR-W 2-17 0107 | KNR-W 2-17 0107 | Przewody wentylacyjne z blachy aluminiowej, prostokątne, typ A/I o obwodzie do mm - udział kształtek do 35 % | 2
KNR-W 2-17 / KNR-W 2-17 01 / KNR-W 2-17 0108 | KNR-W 2-17 0108 | Przewody wentylacyjne z blachy aluminiowej, prostokątne, typ A/I o obwodzie do mm - udział kształtek do 55 % | 2
KNR-W 2-17 / KNR-W 2-17 01 / KNR-W 2-17 0109 | KNR-W 2-17 0109 | Przewody wentylacyjne z blachy aluminiowej, prostokątne, typ A/I o obwodzie do mm - udział kształtek do 65 % | 2
KNR-W 2-17 / KNR-W 2-17 01 / KNR-W 2-17 0110 | KNR-W 2-17 0110 | Przewody wentylacyjne z blachy stalowej, prostokątne, typ A/I o obwodzie do mm łączone profilami kołnierzowo-nasuwkowymi - udział kształtek do 35 % | 2
KNR-W 2-17 / KNR-W 2-17 01 / KNR-W 2-17 0111 | KNR-W 2-17 0111 | Przewody wentylacyjne z blachy stalowej, prostokątne, typ A/I o obwodzie do mm łączone profilami kołnierzowo-nasuwkowymi - udział kształtek do 65 % | 2
KNR-W 2-17 / KNR-W 2-17 01 / KNR-W 2-17 0112 | KNR-W 2-17 0112 | Przewody wentylacyjne z blachy stalowej, prostokątne, typ A/I o obwodzie do mm łączone profilami kołnierzowo-nasuwkowymi - udział kształtek do 65 % | 2
KNR-W 2-17 / KNR-W 2-17 01 / KNR-W 2-17 0113 | KNR-W 2-17 0113 | Przewody wentylacyjne z blachy stalowej, kołowe, typ B/I o śr. do mm - udział kształtek do 35 % | 2
KNR-W 2-17 / KNR-W 2-17 01 / KNR-W 2-17 0114 | KNR-W 2-17 0114 | Przewody wentylacyjne z blachy stalowej, kołowe, typ B/I o śr. do mm - udział kształtek do 55 % | 2
KNR-W 2-17 / KNR-W 2-17 01 / KNR-W 2-17 0115 | KNR-W 2-17 0115 | Przewody wentylacyjne z blachy stalowej, kołowe, typ B/I o śr. do mm - udział kształtek do 65 % | 2
KNR-W 2-17 / KNR-W 2-17 01 / KNR-W 2-17 0116 | KNR-W 2-17 0116 | Przewody wentylacyjne z blachy stalowej, kołowe, typ B/II o śr. do mm - udział kształtek do 35 % | 2
KNR-W 2-17 / KNR-W 2-17 01 / KNR-W 2-17 0117 | KNR-W 2-17 0117 | Przewody wentylacyjne z blachy stalowej, kołowe, typ B/II o śr. do mm - udział kształtek do 55 % | 2
KNR-W 2-17 / KNR-W 2-17 01 / KNR-W 2-17 0118 | KNR-W 2-17 0118 | Przewody wentylacyjne z blachy stalowej, kołowe, typ B/II o śr. do mm - udział kształtek do 65 % | 2
KNR-W 2-17 / KNR-W 2-17 01 / KNR-W 2-17 0119 | KNR-W 2-17 0119 | Przewody wentylacyjne z blachy aluminiowej, kołowe, typ B/I o śr. do mm - udział kształtek do 35 % | 2
KNR-W 2-17 / KNR-W 2-17 01 / KNR-W 2-17 0120 | KNR-W 2-17 0120 | Przewody wentylacyjne z blachy aluminiowej, kołowe, typ B/I o śr. do mm - udział kształtek do 55 % | 2
KNR-W 2-17 / KNR-W 2-17 01 / KNR-W 2-17 0121 | KNR-W 2-17 0121 | Przewody wentylacyjne z blachy aluminiowej, kołowe, typ B/I o śr. do mm - udział kształtek do 65 % | 2
KNR-W 2-17 / KNR-W 2-17 01 / KNR-W 2-17 0122 | KNR-W 2-17 0122 | Przewody wentylacyjne z blachy stalowej, kołowe, typ S (Spiro) o śr. do mm - udział kształtek do 35 % | 2
KNR-W 2-17 / KNR-W 2-17 01 / KNR-W 2-17 0123 | KNR-W 2-17 0123 | Przewody wentylacyjne z blachy stalowej, kołowe, typ S (Spiro) o śr. do mm - udział kształtek do 55 % | 2
KNR-W 2-17 / KNR-W 2-17 01 / KNR-W 2-17 0124 | KNR-W 2-17 0124 | Przewody wentylacyjne z płyt winidurowych, prostokątne, typ E o obwodzie do mm - udział kształtek do 35 % | 2
KNR-W 2-17 / KNR-W 2-17 01 / KNR-W 2-17 0125 | KNR-W 2-17 0125 | Przewody wentylacyjne z płyt winidurowych, prostokątne, typ E o obwodzie do mm - udział kształtek do 55 % | 2
KNR-W 2-17 / KNR-W 2-17 01 / KNR-W 2-17 0126 | KNR-W 2-17 0126 | Przewody wentylacyjne z płyt winidurowych, prostokątne, typ E o obwodzie do mm - udział kształtek do 65 % | 2
KNR-W 2-17 / KNR-W 2-17 01 / KNR-W 2-17 0127 | KNR-W 2-17 0127 | Przewody wentylacyjne z płyt winidurowych, kołowe, typ F o śr. do mm - udział kształtek do 35 % | 2
KNR-W 2-17 / KNR-W 2-17 01 / KNR-W 2-17 0128 | KNR-W 2-17 0128 | Przewody wentylacyjne z płyt winidurowych, kołowe, typ F o śr. do mm - udział kształtek do 55 % | 2
KNR-W 2-17 / KNR-W 2-17 01 / KNR-W 2-17 0129 | KNR-W 2-17 0129 | Przewody wentylacyjne z płyt winidurowych, kołowe, typ F o śr. do mm - udział kształtek do 65 % | 2
KNR-W 2-17 / KNR-W 2-17 01 / KNR-W 2-17 0130 | KNR-W 2-17 0130 | Przepustnice jednopłaszczyznowe stalowe prostokątne, typ A do przewodów o obwodzie do [..] mm | 2
KNR-W 2-17 / KNR-W 2-17 01 / KNR-W 2-17 0131 | KNR-W 2-17 0131 | Przepustnice jednopłaszczyznowe stalowe kołowe, typ B do przewodów o śr. do [..] mm | 2
KNR-W 2-17 / KNR-W 2-17 01 / KNR-W 2-17 0132 | KNR-W 2-17 0132 | Przepustnice jednopłaszczyznowe winidurowe prostokątne, typ D do przewodów o obwodzie do [..] mm | 2
KNR-W 2-17 / KNR-W 2-17 01 / KNR-W 2-17 0133 | KNR-W 2-17 0133 | Przepustnice jednopłaszczyznowe winidurowe kołowe, typ E do przewodów o śr. do [. ] mm | 2
KNR-W 2-17 / KNR-W 2-17 01 / KNR-W 2-17 0134 | KNR-W 2-17 0134 | Przepustnice wielopłaszczyznowe stalowe prostokątne, typ A i B do przewodów o obwodzie do [..] mm | 2
KNR-W 2-17 / KNR-W 2-17 01 / KNR-W 2-17 0135 | KNR-W 2-17 0135 | Zasuwy stalowe prostokątne typ A do przewodów o obwodzie do [..] mm | 2
KNR-W 2-17 / KNR-W 2-17 01 / KNR-W 2-17 0136 | KNR-W 2-17 0136 | Zasuwy stalowe kołowe typ A i B do przewodów o śr. do [..] mm | 2
KNR-W 2-17 / KNR-W 2-17 01 / KNR-W 2-17 0137 | KNR-W 2-17 0137 | Kratki wentylacyjne typ A o obwodzie do mm - do przewodów murowanych | 2
KNR-W 2-17 / KNR-W 2-17 01 / KNR-W 2-17 0138 | KNR-W 2-17 0138 | Kratki wentylacyjne typ A lub N o obwodzie do mm - do przewodów stalowych i aluminiowych | 2
KNR-W 2-17 / KNR-W 2-17 01 / KNR-W 2-17 0139 | KNR-W 2-17 0139 | Anemostaty kwadratowe typ E o obwodzie do mm | 2
KNR-W 2-17 / KNR-W 2-17 01 / KNR-W 2-17 0140 | KNR-W 2-17 0140 | Anemostaty kołowe typ D o śr. do mm | 2
KNR-W 2-17 / KNR-W 2-17 01 / KNR-W 2-17 0141 | KNR-W 2-17 0141 | Okapy wentylacyjne stalowe prostokątne typ A o obwodzie do mm | 2
KNR-W 2-17 / KNR-W 2-17 01 / KNR-W 2-17 0142 | KNR-W 2-17 0142 | Okapy wentylacyjne stalowe kołowe typ B o śr. do mm | 2
KNR-W 2-17 / KNR-W 2-17 01 / KNR-W 2-17 0143 | KNR-W 2-17 0143 | Czerpnie lub wyrzutnie dachowe prostokątne typ A i B o obwodzie do [..] mm | 2
KNR-W 2-17 / KNR-W 2-17 01 / KNR-W 2-17 0144 | KNR-W 2-17 0144 | Czerpnie lub wyrzutnie dachowe kołowe typ C do przewodów o śr. do [..] mm | 2
KNR-W 2-17 / KNR-W 2-17 01 / KNR-W 2-17 0145 | KNR-W 2-17 0145 | Wyrzutnie dachowe kołowe typ D, E, G o śr. do mm z pionowym wylotem powietrza | 2
KNR-W 2-17 / KNR-W 2-17 01 / KNR-W 2-17 0146 | KNR-W 2-17 0146 | Czerpnie lub wyrzutnie ścienne prostokątne typ A o obwodzie do mm | 2
KNR-W 2-17 / KNR-W 2-17 01 / KNR-W 2-17 0147 | KNR-W 2-17 0147 | Czerpnie lub wyrzutnie ścienne kołowe typ B i C o śr. do mm | 2
KNR-W 2-17 / KNR-W 2-17 01 / KNR-W 2-17 0148 | KNR-W 2-17 0148 | Podstawy dachowe stalowe prostokątne typ A o obwodzie do [..] mm, w układach kanałowych | 2
KNR-W 2-17 / KNR-W 2-17 01 / KNR-W 2-17 0149 | KNR-W 2-17 0149 | Podstawy dachowe stalowe kołowe typ B/II o śr. do [..] mm, w układach kanałowych | 2
KNR-W 2-17 / KNR-W 2-17 01 / KNR-W 2-17 0150 | KNR-W 2-17 0150 | Podstawy dachowe stalowe kołowe typ B/I o śr.wylotów do [..] mm, w układach bezkanałowych | 2
KNR-W 2-17 / KNR-W 2-17 01 / KNR-W 2-17 0151 | KNR-W 2-17 0151 | Podstawy dachowe stalowe kołowe typ B/III o śr.wylotów do [..] mm, w układach bezkanałowych | 2
KNR-W 2-17 / KNR-W 2-17 01 / KNR-W 2-17 0152 | KNR-W 2-17 0152 | Wywietrzaki dachowe cylindryczne lub gwiaździste o śr. do mm | 2
KNR-W 2-17 / KNR-W 2-17 01 / KNR-W 2-17 0153 | KNR-W 2-17 0153 | Otwory kontrolne systemu zasuwowego lub drzwiowego do przewodów kołowych o śr. do [..] mm | 2
KNR-W 2-17 / KNR-W 2-17 01 / KNR-W 2-17 0154 | KNR-W 2-17 0154 | Tłumiki akustyczne płytowe prostokątne o obwodzie do [..] mm | 2
KNR-W 2-17 / KNR-W 2-17 01 / KNR-W 2-17 0155 | KNR-W 2-17 0155 | Tłumiki akustyczne rurowe proste i opływowe o śr. do [..] mm | 2
KNR-W 2-17 / KNR-W 2-17 01 / KNR-W 2-17 0156 | KNR-W 2-17 0156 | Nawietrzaki podokienne typ A o wielkości (grubość muru w cegłach) do | 2
KNR-W 2-17 / KNR-W 2-17 02 | KNR-W 2-17 02 | ( Rozdział 02 ) * Urządzenia wprowadzające powietrze w ruch | 1
KNR-W 2-17 / KNR-W 2-17 02 / KNR-W 2-17 0201 | KNR-W 2-17 0201 | Wentylatory promieniowe o średnicy otworu ssącego do [..] mm z wirnikiem osadzonym na wale silnika - napęd nr 1 (masa do [..] kg) | 2
KNR-W 2-17 / KNR-W 2-17 02 / KNR-W 2-17 0202 | KNR-W 2-17 0202 | Wentylatory promieniowe o średnicy otworu ssącego do [..] mm z napędem za pomocą sprzęgła - napęd nr 4 (masa do [..] kg) | 2
KNR-W 2-17 / KNR-W 2-17 02 / KNR-W 2-17 0203 | KNR-W 2-17 0203 | Wentylatory promieniowe o średnicy otworu ssącego do [..] mm z napędem przez przekładnię pasową - napęd nr 2 (masa do [..] kg) | 2
KNR-W 2-17 / KNR-W 2-17 02 / KNR-W 2-17 0204 | KNR-W 2-17 0204 | Wentylatory promieniowe z polichlorku winylu o średnicy otworu ssącego do [..] mm z wirnikiem osadzonym na wale silnika (masa do [..] kg) | 2
KNR-W 2-17 / KNR-W 2-17 02 / KNR-W 2-17 0205 | KNR-W 2-17 0205 | Wentylatory osiowe o średnicy otworu ssącego do [..] mm z wirnikiem na wale silnika - do wentylacji przewodowej (masa do [..] kg) | 2
KNR-W 2-17 / KNR-W 2-17 02 / KNR-W 2-17 0206 | KNR-W 2-17 0206 | Wentylatory osiowe o średnicy otworu ssącego do mm z wirnikiem na wale silnika - do wentylacji bezprzewodowej (masa do kg) | 2
KNR-W 2-17 / KNR-W 2-17 02 / KNR-W 2-17 0207 | KNR-W 2-17 0207 | Wentylatory osiowe o średnicy otworu ssącego do mm z napędem przez przekładnię pasową (masa do kg) | 2
KNR-W 2-17 / KNR-W 2-17 02 / KNR-W 2-17 0208 | KNR-W 2-17 0208 | Wentylatory dachowe stalowe lub z polichlorku winylu o średnicy otworu ssącego do mm (masa do kg) | 2
KNR-W 2-17 / KNR-W 2-17 02 / KNR-W 2-17 0209 | KNR-W 2-17 0209 | Króćce amortyzacyjne (elastyczne) o przekroju prostokątnym i obwodach do [..] mm | 2
KNR-W 2-17 / KNR-W 2-17 02 / KNR-W 2-17 0210 | KNR-W 2-17 0210 | Króćce amortyzacyjne (elastyczne) o przekroju kołowym o średnicy do [..] mm | 2
KNR-W 2-17 / KNR-W 2-17 02 / KNR-W 2-17 0211 | KNR-W 2-17 0211 | Amortyzatory pod wentylatory | 2
KNR-W 2-17 / KNR-W 2-17 02 / KNR-W 2-17 0212 | KNR-W 2-17 0212 | Ramy stalowe pod wentylatory o masie do kg | 2
KNR-W 2-17 / KNR-W 2-17 02 / KNR-W 2-17 0213 | KNR-W 2-17 0213 | Podstawy amortyzacyjne pod wentylatory promieniowe o średnicy otworu ssącego do [..] mm | 2
KNR-W 2-17 / KNR-W 2-17 03 | KNR-W 2-17 03 | ( Rozdział 03 ) * Urządzenia uzdatniające powietrze | 1
KNR-W 2-17 / KNR-W 2-17 03 / KNR-W 2-17 0301 | KNR-W 2-17 0301 | Cyklony pionowe suche typ BI i BII o śr. mm | 2
KNR-W 2-17 / KNR-W 2-17 03 / KNR-W 2-17 0302 | KNR-W 2-17 0302 | Cyklony pionowe suche typ D o śr.do [..] mm | 2
KNR-W 2-17 / KNR-W 2-17 03 / KNR-W 2-17 0303 | KNR-W 2-17 0303 | Cyklony wodne (skrubery ) typ A o wielkości i wydajności powietrza do | 2
KNR-W 2-17 / KNR-W 2-17 03 / KNR-W 2-17 0304 | KNR-W 2-17 0304 | Filtry siatkowe do polerek typ A o wydajności powietrza do m3/h | 2
KNR-W 2-17 / KNR-W 2-17 03 / KNR-W 2-17 0305 | KNR-W 2-17 0305 | Filtry olejowe obrotowe o powierzchniach filtracyjnych do m2 i wydajności powietrza do m3/h | 2
KNR-W 2-17 / KNR-W 2-17 03 / KNR-W 2-17 0306 | KNR-W 2-17 0306 | Filtry tkaninowe workowe typ A o wydajności powietrza do m3/h | 2
KNR-W 2-17 / KNR-W 2-17 03 / KNR-W 2-17 0307 | KNR-W 2-17 0307 | Filtry tkaninowe workowe typ B o wydajności do m3/h | 2
KNR-W 2-17 / KNR-W 2-17 03 / KNR-W 2-17 0308 | KNR-W 2-17 0308 | Filtry olejowe działkowe typ A z wiórami stalowymi o działkach | 2
KNR-W 2-17 / KNR-W 2-17 03 / KNR-W 2-17 0309 | KNR-W 2-17 0309 | Filtry olejowe działkowe typ B z wiórami stalowymi o liczbie działek [..] | 2
KNR-W 2-17 / KNR-W 2-17 03 / KNR-W 2-17 0310 | KNR-W 2-17 0310 | Filtry olejowe działkowe typ C z wiórami stalowymi o liczbie działek [..] | 2
KNR-W 2-17 / KNR-W 2-17 03 / KNR-W 2-17 0311 | KNR-W 2-17 0311 | Filtry olejowe działkowe typ G z pierścieniami Raschiga o liczbie działek [..] | 2
KNR-W 2-17 / KNR-W 2-17 03 / KNR-W 2-17 0312 | KNR-W 2-17 0312 | Filtry olejowe działkowe typ E z pierścieniami Raschiga o liczbie działek [..] | 2
KNR-W 2-17 / KNR-W 2-17 03 / KNR-W 2-17 0313 | KNR-W 2-17 0313 | Filtry olejowe działkowe typ F z pierścieniami Raschiga o liczbie działek [..] | 2
KNR-W 2-17 / KNR-W 2-17 03 / KNR-W 2-17 0314 | KNR-W 2-17 0314 | Filtry olejowe jednodziałkowe typ D z wiórami stal.i typ H z pierścien.Raschiga, | 2
KNR-W 2-17 / KNR-W 2-17 03 / KNR-W 2-17 0315 | KNR-W 2-17 0315 | Filtry działkowe typ A i E z włókniną (Filtrex) | 2
KNR-W 2-17 / KNR-W 2-17 03 / KNR-W 2-17 0316 | KNR-W 2-17 0316 | Filtry działkowe typ B i F z włókniną (Filtrex) o liczbie działek [..] | 2
KNR-W 2-17 / KNR-W 2-17 03 / KNR-W 2-17 0317 | KNR-W 2-17 0317 | Filtry działkowe typ C i G z włókniną (Filtrex) o liczbie działek [..] | 2
KNR-W 2-17 / KNR-W 2-17 03 / KNR-W 2-17 0319 | KNR-W 2-17 0319 | Chwytacze klocków o śr.przelotów do [..] mm | 2
KNR-W 2-17 / KNR-W 2-17 03 / KNR-W 2-17 0320 | KNR-W 2-17 0320 | Nagrzewnice ramowe typ W i Pk jednorzędowe o wielkości [..] (powierzchnia grzejna do [..] m2) | 2
KNR-W 2-17 / KNR-W 2-17 03 / KNR-W 2-17 0321 | KNR-W 2-17 0321 | Nagrzewnice ramowe typ W i Pk dwurzędowe o wielkości [..] (powierzchnia grzejna do [..] m2) | 2
KNR-W 2-17 / KNR-W 2-17 03 / KNR-W 2-17 0322 | KNR-W 2-17 0322 | Komory zraszania blaszane 1-strefowe o wielkości [..] | 2
KNR-W 2-17 / KNR-W 2-17 03 / KNR-W 2-17 0323 | KNR-W 2-17 0323 | Komory zraszania blaszane 2-strefowe o wielkości [..] | 2
KNR-W 2-17 / KNR-W 2-17 03 / KNR-W 2-17 0324 | KNR-W 2-17 0324 | Kierownice do komór zraszania o wielkości [..] | 2
KNR-W 2-17 / KNR-W 2-17 03 / KNR-W 2-17 0325 | KNR-W 2-17 0325 | Filtry wodne do komór zraszania 1- i 2-strefowych o wielkości [..] typ A | 2
KNR-W 2-17 / KNR-W 2-17 03 / KNR-W 2-17 0326 | KNR-W 2-17 0326 | Odkraplacze do komór zraszania o wielkości [..] | 2
KNR-W 2-17 / KNR-W 2-17 03 / KNR-W 2-17 0328 | KNR-W 2-17 0328 | Zraszacze (bloki dysz) do komór zraszania o wielkościach [..] | 2
KNR-W 2-18 | KNR-W 2-18 | Zewnętrzne sieci wodociągowe i kanalizacyjne | 0
KNR-W 2-18 / KNR-W 2-18 01 | KNR-W 2-18 01 | ( Rozdział 01 ) * Sieci wodociągowe | 1
KNR-W 2-18 / KNR-W 2-18 01 / KNR-W 2-18 0101 | KNR-W 2-18 0101 | Sieci wodociągowe - rury żeliwne ciśnieniowe kielichowe uszczelniane folią aluminiową o śr. nominalnej [..] mm | 2
KNR-W 2-18 / KNR-W 2-18 01 / KNR-W 2-18 0102 | KNR-W 2-18 0102 | Sieci wodociągowe - rury żeliwne ciśnieniowe kielichowe uszczelniane ołowiem o śr. nominalnej [..] mm | 2
KNR-W 2-18 / KNR-W 2-18 01 / KNR-W 2-18 0103 | KNR-W 2-18 0103 | Sieci wodociągowe - rury żeliwne ciśnieniowe kielichowe LKD o śr. nominalnej [..] mm | 2
KNR-W 2-18 / KNR-W 2-18 01 / KNR-W 2-18 0104 | KNR-W 2-18 0104 | Sieci wodociągowe - rury żeliwne ciśnieniowe do połączeń elastycznych śrubowych o śr. nominalnej [..] mm | 2
KNR-W 2-18 / KNR-W 2-18 01 / KNR-W 2-18 0105 | KNR-W 2-18 0105 | Sieci wodociągowe - rury stalowe o złączach spawanych o śr. zewnętrznej i gr. ścianek [..] mm | 2
KNR-W 2-18 / KNR-W 2-18 01 / KNR-W 2-18 0106 | KNR-W 2-18 0106 | Sieci wodociągowe - rury żelbetowe ciśnieniowe typu 'Betras' o śr. nominalnej [..] mm | 2
KNR-W 2-18 / KNR-W 2-18 01 / KNR-W 2-18 0107 | KNR-W 2-18 0107 | Sieci wodociągowe - rurociągi z rur ciśnieniowych typu 'HOBAS' o śr. nominalnej [..] mm | 2
KNR-W 2-18 / KNR-W 2-18 01 / KNR-W 2-18 0108 | KNR-W 2-18 0108 | Sieci wodociągowe - rurociągi ciśnieniowe z rur PVC łączone na wcisk o śr. zewnętrznej [..] mm | 2
KNR-W 2-18 / KNR-W 2-18 01 / KNR-W 2-18 0109 | KNR-W 2-18 0109 | Sieci wodociągowe - montaż rurociągów z rur polietylenowych (PE, PEHD) o śr. zewnętrznej [..] mm | 2
KNR-W 2-18 / KNR-W 2-18 01 / KNR-W 2-18 0110 | KNR-W 2-18 0110 | Sieci wodociągowe - połączenie rur polietylenowych ciśnieniowych PE, PEHD metodą zgrzewania czołowego o śr. zewnętrznej [..] mm | 2
KNR-W 2-18 / KNR-W 2-18 01 / KNR-W 2-18 0111 | KNR-W 2-18 0111 | Sieci wodociągowe - połączenie rur polietylenowych ciśnieniowych PE, PEHD za pomocą kształtek elektrooporowych o śr. zewnętrznej [..] mm | 2
KNR-W 2-18 / KNR-W 2-18 01 / KNR-W 2-18 0112 | KNR-W 2-18 0112 | Sieci wodociągowe - montaż kształtek ciśnieniowych PE, PEHD o połączeniach zgrzewano-kołnierzowych (tuleje kołnierzowe na luźny kołnierz) o śr. zewnętrznej [..] mm | 2
KNR-W 2-18 / KNR-W 2-18 01 / KNR-W 2-18 0113 | KNR-W 2-18 0113 | Sieci wodociągowe - kształtki żeliwne ciśnieniowe kielichowe uszczelniane folią aluminiową o śr. [..] mm | 2
KNR-W 2-18 / KNR-W 2-18 01 / KNR-W 2-18 0114 | KNR-W 2-18 0114 | Sieci wodociągowe - kształtki żeliwne ciśnieniowe kołnierzowe o śr. [..] mm | 2
KNR-W 2-18 / KNR-W 2-18 01 / KNR-W 2-18 0115 | KNR-W 2-18 0115 | Sieci wodociągowe - kształtki stalowe kołnierzowe o śr. zewn. i gr. ścianek [..] mm | 2
KNR-W 2-18 / KNR-W 2-18 01 / KNR-W 2-18 0116 | KNR-W 2-18 0116 | Sieci wodociągowe - spawanie kołnierzy do rur stalowych o śr. nominalnej i gr. ścianek [..] mm | 2
KNR-W 2-18 / KNR-W 2-18 01 / KNR-W 2-18 0117 | KNR-W 2-18 0117 | Sieci wodociągowe - kształtki żeliwne przejściowe Z-1 i Z-2 do rur typu 'Betras' o śr. nominalnej [..] mm | 2
KNR-W 2-18 / KNR-W 2-18 01 / KNR-W 2-18 0118 | KNR-W 2-18 0118 | Sieci wodociągowe - kształtki żeliwne przejściowe Z-3 i Z-4 do rur typu 'Betras' o śr. nominalnej [..] mm | 2
KNR-W 2-18 / KNR-W 2-18 01 / KNR-W 2-18 0119 | KNR-W 2-18 0119 | Sieci wodociągowe - kształtki stalowe przejściowe do rur typu 'Betras' o śr. nominalnej [..] mm | 2
KNR-W 2-18 / KNR-W 2-18 01 / KNR-W 2-18 0120 | KNR-W 2-18 0120 | Sieci wodociągowe - kształtki ciśnieniowe typu "HOBAS" na połączenia sprzęgłowe o śr. nominalnej [..] mm | 2
KNR-W 2-18 / KNR-W 2-18 01 / KNR-W 2-18 0121 | KNR-W 2-18 0121 | Sieci wodociągowe - kształtki ciśnieniowe typu "HOBAS" na połączenia sprzęgłowo-kołnierzowe o śr. nominalnej [..] mm | 2
KNR-W 2-18 / KNR-W 2-18 01 / KNR-W 2-18 0122 | KNR-W 2-18 0122 | Sieci wodociągowe - kształtki PVC ciśnieniowe jednokielichowe łączone na wcisk o śr. zewn. [..] mm | 2
KNR-W 2-18 / KNR-W 2-18 01 / KNR-W 2-18 0123 | KNR-W 2-18 0123 | Sieci wodociągowe - kształtki PVC ciśnieniowe dwukielichowe łączone na wcisk o śr. zewn. [..] mm | 2
KNR-W 2-18 / KNR-W 2-18 02 | KNR-W 2-18 02 | ( Rozdział 02 ) * Uzbrojenie sieci wodociągowych | 1
KNR-W 2-18 / KNR-W 2-18 02 / KNR-W 2-18 0201 | KNR-W 2-18 0201 | Zasuwy żeliwne klinowe owalne kielichowe z obudową uszczelniane folią aluminiową o śr. [..] mm | 2
KNR-W 2-18 / KNR-W 2-18 02 / KNR-W 2-18 0202 | KNR-W 2-18 0202 | Zasuwy żeliwne klinowe owalne kielichowe z obudową uszczelniane ołowiem o śr. [..] mm | 2
KNR-W 2-18 / KNR-W 2-18 02 / KNR-W 2-18 0203 | KNR-W 2-18 0203 | Zasuwy żeliwne klinowe owalne kielichowe bez obudowy uszczelniane folią aluminiową o śr. [..] mm montowane w komorach | 2
KNR-W 2-18 / KNR-W 2-18 02 / KNR-W 2-18 0204 | KNR-W 2-18 0204 | Zasuwy żeliwne klinowe owalne kielichowe bez obudowy uszczelniane ołowiem o śr. [..] mm montowane w komorach | 2
KNR-W 2-18 / KNR-W 2-18 02 / KNR-W 2-18 0205 | KNR-W 2-18 0205 | Zasuwy żeliwne klinowe owalne kołnierzowe z obudową o śr. [..] mm | 2
KNR-W 2-18 / KNR-W 2-18 02 / KNR-W 2-18 0206 | KNR-W 2-18 0206 | Zasuwy żeliwne klinowe owalne kołnierzowe bez obudowy o śr. [..] mm montowane w komorach | 2
KNR-W 2-18 / KNR-W 2-18 02 / KNR-W 2-18 0207 | KNR-W 2-18 0207 | Zasuwy żeliwne klinowe owalne kielichowe uszczelniane folią aluminiową o śr. [..] mm | 2
KNR-W 2-18 / KNR-W 2-18 02 / KNR-W 2-18 0208 | KNR-W 2-18 0208 | Zasuwy żeliwne klinowe owalne kielichowe uszczelniane ołowiem o śr. [..] mm | 2
KNR-W 2-18 / KNR-W 2-18 02 / KNR-W 2-18 0209 | KNR-W 2-18 0209 | Zasuwy żeliwne klinowe owalne kołnierzowe o śr. [..] mm montowane w komorach | 2
KNR-W 2-18 / KNR-W 2-18 02 / KNR-W 2-18 0210 | KNR-W 2-18 0210 | Zasuwy typu"E" kielichowe z obudową o śr. [..] mm montowane na rurociągach PVC i PE | 2
KNR-W 2-18 / KNR-W 2-18 02 / KNR-W 2-18 0211 | KNR-W 2-18 0211 | Zasuwy typu"E" kielichowo-kołnierzowe z obudową o śr. [..] mm montowane na rurociągach PVC i PE | 2
KNR-W 2-18 / KNR-W 2-18 02 / KNR-W 2-18 0212 | KNR-W 2-18 0212 | Zasuwy typu"E" kołnierzowe z obudową o śr. [..] mm montowane na rurociągach PVC i PE | 2
KNR-W 2-18 / KNR-W 2-18 02 / KNR-W 2-18 0213 | KNR-W 2-18 0213 | Zasuwy typu"E" z obudową o śr. [..] mm montowane na rurociągach PVC i PE | 2
KNR-W 2-18 / KNR-W 2-18 02 / KNR-W 2-18 0214 | KNR-W 2-18 0214 | Montaż trójnika kołnierzowego Combi PN 6 i 16 atm o śr. [..] mm dla rur PE | 2
KNR-W 2-18 / KNR-W 2-18 02 / KNR-W 2-18 0217 | KNR-W 2-18 0217 | Odwodnienie rurociągów sieci wodociągowych - odwadniak o śr. [..] mm | 2
KNR-W 2-18 / KNR-W 2-18 02 / KNR-W 2-18 0218 | KNR-W 2-18 0218 | Kompensatory w rurociągach sieci wodociągowych o śr. [..] mm | 2
KNR-W 2-18 / KNR-W 2-18 02 / KNR-W 2-18 0219 | KNR-W 2-18 0219 | Hydranty pożarowe zdroje uliczne | 2
KNR-W 2-18 / KNR-W 2-18 02 / KNR-W 2-18 0220 | KNR-W 2-18 0220 | Przepustnica kołnierzowa z wykładziną elastomerową o śr. [..] mm | 2
KNR-W 2-18 / KNR-W 2-18 03 | KNR-W 2-18 03 | ( Rozdział 03 ) * Przekraczanie przeszkód terenowych | 1
KNR-W 2-18 / KNR-W 2-18 03 / KNR-W 2-18 0301 | KNR-W 2-18 0301 | Wykonanie przecisków o dług.do 20 m rurami o śr. nominalnej [..] mm w gruntach kat. | 2
KNR-W 2-18 / KNR-W 2-18 03 / KNR-W 2-18 0302 | KNR-W 2-18 0302 | Wykonanie przecisków o dług.do 30 m rurami o śr. nominalnej [..] mm w gruntach kat. | 2
KNR-W 2-18 / KNR-W 2-18 03 / KNR-W 2-18 0303 | KNR-W 2-18 0303 | Wykonanie przecisków o dług.do 40 m rurami o śr. nominalnej [..] mm w gruntach kat. | 2
KNR-W 2-18 / KNR-W 2-18 03 / KNR-W 2-18 0304 | KNR-W 2-18 0304 | Przecisk dwustopniowy o długości do 50 m rurami o śr. nom.[..] mm w gruntach kat.I-II | 2
KNR-W 2-18 / KNR-W 2-18 03 / KNR-W 2-18 0305 | KNR-W 2-18 0305 | Przecisk dwustopniowy o długości do 50 m rurami o śr. nom.[..] mm w gruntach kat.III-IV | 2
KNR-W 2-18 / KNR-W 2-18 03 / KNR-W 2-18 0306 | KNR-W 2-18 0306 | Przewierty o długości do [..] m maszyną do wierceń poziomych WP 15/25 rurami o śr. 150-250 mm w gruntach kat.[..] | 2
KNR-W 2-18 / KNR-W 2-18 03 / KNR-W 2-18 0307 | KNR-W 2-18 0307 | Przewierty o długości do [..] m maszyną do wierceń poziomych WP 30/60 rurami o śr. 300-600 mm w gruntach kat.[..] | 2
KNR-W 2-18 / KNR-W 2-18 03 / KNR-W 2-18 0308 | KNR-W 2-18 0308 | Przewierty o długości do [..] m maszyną do wierceń poziomych WP 80/120 rurami o śr. w gruntach kat. | 2
KNR-W 2-18 / KNR-W 2-18 03 / KNR-W 2-18 0309 | KNR-W 2-18 0309 | Przeciąganie rurociągów przewodowych o śr. nominalnej [..] mm w rurach ochronnych | 2
KNR-W 2-18 / KNR-W 2-18 03 / KNR-W 2-18 0311 | KNR-W 2-18 0311 | Przecisk o długości do 50 m rurami o śr. nominalnej [..] mm metodą wibrową przy użyciu młota pneumatycznego w gruntach kat. | 2
KNR-W 2-18 / KNR-W 2-18 03 / KNR-W 2-18 0312 | KNR-W 2-18 0312 | Przecisk o długości do 40 m rurami o śr. nominalnej [..] mm metodą wibrową przy użyciu młota pneumatycznego w gruntach kat. | 2
KNR-W 2-18 / KNR-W 2-18 04 | KNR-W 2-18 04 | ( Rozdział 04 ) * Kanały rurowe | 1
KNR-W 2-18 / KNR-W 2-18 04 / KNR-W 2-18 0401 | KNR-W 2-18 0401 | Kanały z rur kamionkowych kielichowych dł. 1.0 m o śr.nominalnej [..] mm uszczelnianych smołą i pakiem | 2
KNR-W 2-18 / KNR-W 2-18 04 / KNR-W 2-18 0402 | KNR-W 2-18 0402 | Kanały z rur kamionkowych kielichowych dł. 1.5 m o śr.nominalnej [..] mm uszczelnianych smołą i pakiem | 2
KNR-W 2-18 / KNR-W 2-18 04 / KNR-W 2-18 0403 | KNR-W 2-18 0403 | Kanały z rur kamionkowych kielichowych dł. 1.0 m o śr.nominalnej [..] mm uszczelnianych zaprawą cementową | 2
KNR-W 2-18 / KNR-W 2-18 04 / KNR-W 2-18 0404 | KNR-W 2-18 0404 | Kanały z rur kamionkowych kielichowych dł. 1.5 m o śr.nominalnej [..] mm uszczelnianych zaprawą cementową | 2
KNR-W 2-18 / KNR-W 2-18 04 / KNR-W 2-18 0405 | KNR-W 2-18 0405 | Kanały z rur kamionkowych kanalizacyjnych typu "HEPWORTH" o śr. nominalnej [..] mm | 2
KNR-W 2-18 / KNR-W 2-18 04 / KNR-W 2-18 0406 | KNR-W 2-18 0406 | Kanały z rur kanalizacyjnych poliestrowych typu "HOBAS" o śr. nominalnej [..] mm | 2
KNR-W 2-18 / KNR-W 2-18 04 / KNR-W 2-18 0407 | KNR-W 2-18 0407 | Kanały z rur polietylenowych typu WEHOLITE-SPIRO o śr. nominalnej [..] mm | 2
KNR-W 2-18 / KNR-W 2-18 04 / KNR-W 2-18 0408 | KNR-W 2-18 0408 | Kanały z rur PVC łączonych na wcisk o śr. zewn. [..] mm | 2
KNR-W 2-18 / KNR-W 2-18 04 / KNR-W 2-18 0409 | KNR-W 2-18 0409 | Rury betonowe kielichowe uszczelniane zaprawą cementową o śr. [..] mm | 2
KNR-W 2-18 / KNR-W 2-18 04 / KNR-W 2-18 0410 | KNR-W 2-18 0410 | Rury betonowe o złączach na zakład z opaską z zaprawy cementowej i papy o śr. [..] mm | 2
KNR-W 2-18 / KNR-W 2-18 04 / KNR-W 2-18 0411 | KNR-W 2-18 0411 | Rury żelbetowe łączone na styk z opaską żelbetową o śr. [..] mm | 2
KNR-W 2-18 / KNR-W 2-18 04 / KNR-W 2-18 0412 | KNR-W 2-18 0412 | Kanały z rur betonowych i żelbetowych "WIPRO" łączonych na uszczelkę gumową o śr. [..] mm | 2
KNR-W 2-18 / KNR-W 2-18 04 / KNR-W 2-18 0413 | KNR-W 2-18 0413 | Kanały z rur betonowych i żelbetowych "WIPRO" łączonych na sznur i opaskę żelbetową o śr. [..] mm | 2
KNR-W 2-18 / KNR-W 2-18 04 / KNR-W 2-18 0414 | KNR-W 2-18 0414 | Rury żeliwne kanalizacyjne kielichowe uszczelniane zaprawą cementową o śr. [..] mm | 2
KNR-W 2-18 / KNR-W 2-18 04 / KNR-W 2-18 0415 | KNR-W 2-18 0415 | Kształtki kamionkowe kielichowe uszczelniane smołą i pakiem o śr. [..] mm | 2
KNR-W 2-18 / KNR-W 2-18 04 / KNR-W 2-18 0416 | KNR-W 2-18 0416 | Kształtki kamionkowe kielichowe uszczelniane zaprawą cementową o śr. [..] mm | 2
KNR-W 2-18 / KNR-W 2-18 04 / KNR-W 2-18 0417 | KNR-W 2-18 0417 | Kształtki kamionkowe do rur typu "HEPWORTH" o śr. nominalnej [..] mm | 2
KNR-W 2-18 / KNR-W 2-18 04 / KNR-W 2-18 0418 | KNR-W 2-18 0418 | Kształtki kanalizacyjne poliestrowe typu "HOBAS" na połączenia sprzęgłowe o śr. nominalnej [..] mm | 2
KNR-W 2-18 / KNR-W 2-18 04 / KNR-W 2-18 0419 | KNR-W 2-18 0419 | Kształtki kanalizacyjne poliestrowe typu "HOBAS" na połączenia sprzęgłowo-kołnierzowe o śr. nominalnej [..] mm | 2
KNR-W 2-18 / KNR-W 2-18 04 / KNR-W 2-18 0420 | KNR-W 2-18 0420 | Kształtki polietylenowe typu WEHOLITE-SPIRO o śr. nominalnej [..] mm | 2
KNR-W 2-18 / KNR-W 2-18 04 / KNR-W 2-18 0421 | KNR-W 2-18 0421 | Kształtki PVC kanalizacji zewnętrznej jednokielichowe łączone na wcisk o śr. zewn. [..] mm | 2
KNR-W 2-18 / KNR-W 2-18 04 / KNR-W 2-18 0422 | KNR-W 2-18 0422 | Kształtki PVC kanalizacji zewnętrznej dwukielichowe łączone na wcisk o śr. zewn. [..] mm | 2
KNR-W 2-18 / KNR-W 2-18 04 / KNR-W 2-18 0423 | KNR-W 2-18 0423 | Kształtki żeliwne kielichowe uszczelniane zaprawą cementową o śr. [..] mm | 2
KNR-W 2-18 / KNR-W 2-18 04 / KNR-W 2-18 0424 | KNR-W 2-18 0424 | Łączenie rur i kształtek polietylenowych typu WEHOLITE-SPIRO o śr. nominalnej [..] mm metodą spawania ekstruzyjnego | 2
KNR-W 2-18 / KNR-W 2-18 04 / KNR-W 2-18 0425 | KNR-W 2-18 0425 | Montaż kanałów z rur polietylenowych typu WEHOLITE-SPIRO o śr. nominalnej [..] mm na połączenia skręcane | 2
KNR-W 2-18 / KNR-W 2-18 05 | KNR-W 2-18 05 | ( Rozdział 05 ) * Elementy sieci wodociągowych i kanalizacyjnych | 1
KNR-W 2-18 / KNR-W 2-18 05 / KNR-W 2-18 0520 | KNR-W 2-18 0520 | Zasuwy kanałowe klapy w studni rewizyjnej murowanej | 2
KNR-W 2-18 / KNR-W 2-18 05 / KNR-W 2-18 0501 | KNR-W 2-18 0501 | Przygotowanie ręczne zbrojenia o śr.stali [..] mm | 2
KNR-W 2-18 / KNR-W 2-18 05 / KNR-W 2-18 0502 | KNR-W 2-18 0502 | Mechaniczne przygotowanie zbrojenia o śr.stali [..] mm | 2
KNR-W 2-18 / KNR-W 2-18 05 / KNR-W 2-18 0503 | KNR-W 2-18 0503 | Montaż zbrojenia ław i płyt fundamentowych o śr.stali [..] mm | 2
KNR-W 2-18 / KNR-W 2-18 05 / KNR-W 2-18 0504 | KNR-W 2-18 0504 | Montaż zbrojenia ścian płaskich o śr.stali [..] mm | 2
KNR-W 2-18 / KNR-W 2-18 05 / KNR-W 2-18 0505 | KNR-W 2-18 0505 | Montaż zbrojenia ścian cylindrycznych i stropów o śr.stali [..] mm | 2
KNR-W 2-18 / KNR-W 2-18 05 / KNR-W 2-18 0506 | KNR-W 2-18 0506 | Montaż zbrojenia belek i podciągów o śr.stali | 2
KNR-W 2-18 / KNR-W 2-18 05 / KNR-W 2-18 0507 | KNR-W 2-18 0507 | Deskowanie ław fundamentowych ścian stropów belek i podciągów | 2
KNR-W 2-18 / KNR-W 2-18 05 / KNR-W 2-18 0508 | KNR-W 2-18 0508 | Układanie mieszanki betonowej w konstrukcjach - transport mieszanki betonowej japonkami pojemnikiem do betonu | 2
KNR-W 2-18 / KNR-W 2-18 05 / KNR-W 2-18 0509 | KNR-W 2-18 0509 | Układanie mieszanki betonowej pompą do betonu na samochodzie - | 2
KNR-W 2-18 / KNR-W 2-18 05 / KNR-W 2-18 0510 | KNR-W 2-18 0510 | Podłoża betonowe o grubości [..] cm umocnienie skarp przy wylotach kanałów | 2
KNR-W 2-18 / KNR-W 2-18 05 / KNR-W 2-18 0511 | KNR-W 2-18 0511 | Podłoża pod kanały i obiekty z materiałów sypkich z dodatkiem cementu | 2
KNR-W 2-18 / KNR-W 2-18 05 / KNR-W 2-18 0512 | KNR-W 2-18 0512 | Wykonanie otuliny betonowej kanałów | 2
KNR-W 2-18 / KNR-W 2-18 05 / KNR-W 2-18 0513 | KNR-W 2-18 0513 | Studnie rewizyjne z kręgów betonowych o śr.[..] mm w gotowym wykopie | 2
KNR-W 2-18 / KNR-W 2-18 05 / KNR-W 2-18 0514 | KNR-W 2-18 0514 | Studnie rewizyjne z kręgów betonowych i żelbetowych o śr. 1000 mm wykonywane metodą studniarską w gruncie kat. [..] - głębokość 3 m | 2
KNR-W 2-18 / KNR-W 2-18 05 / KNR-W 2-18 0515 | KNR-W 2-18 0515 | Studnie rewizyjne z kręgów betonowych i żelbetowych o śr. 1200 mm wykonywane metodą studniarską w gruncie kat. [..] - głębokość 3 m | 2
KNR-W 2-18 / KNR-W 2-18 05 / KNR-W 2-18 0516 | KNR-W 2-18 0516 | Studnie rewizyjne z kręgów betonowych i żelbetowych o śr. 1500 mm wykonywane metodą studniarską w gruncie kat. [..] - głębokość 3 m | 2
KNR-W 2-18 / KNR-W 2-18 05 / KNR-W 2-18 0517 | KNR-W 2-18 0517 | Studzienki kanalizacyjne systemowe "WAVIN" o śr. 315-425 mm | 2
KNR-W 2-18 / KNR-W 2-18 05 / KNR-W 2-18 0518 | KNR-W 2-18 0518 | Studnie kanalizacyjne systemowe "HOBAS" | 2
KNR-W 2-18 / KNR-W 2-18 05 / KNR-W 2-18 0519 | KNR-W 2-18 0519 | Komory murowane z cegły | 2
KNR-W 2-18 / KNR-W 2-18 05 / KNR-W 2-18 0521 | KNR-W 2-18 0521 | Płyty żelbetowe przejściowe na studniach komorach | 2
KNR-W 2-18 / KNR-W 2-18 05 / KNR-W 2-18 0522 | KNR-W 2-18 0522 | Pionowe przewody przewietrznikowe z rur kamionkowych PCV śr. 200 mm | 2
KNR-W 2-18 / KNR-W 2-18 05 / KNR-W 2-18 0523 | KNR-W 2-18 0523 | Kominy włazowe z kręgów betonowych | 2
KNR-W 2-18 / KNR-W 2-18 05 / KNR-W 2-18 0524 | KNR-W 2-18 0524 | Studzienki ściekowe uliczne podwórzowe | 2
KNR-W 2-18 / KNR-W 2-18 05 / KNR-W 2-18 0525 | KNR-W 2-18 0525 | Tynki cementowe posadzki | 2
KNR-W 2-18 / KNR-W 2-18 05 / KNR-W 2-18 0526 | KNR-W 2-18 0526 | Wykładziny ścian i posadzek | 2
KNR-W 2-18 / KNR-W 2-18 05 / KNR-W 2-18 0527 | KNR-W 2-18 0527 | Przejście przez ściany komór tulejami stalowymi "PS" przy grubości ściany 20 cm - otwór o śr. nominalnej [..] mm | 2
KNR-W 2-18 / KNR-W 2-18 05 / KNR-W 2-18 0528 | KNR-W 2-18 0528 | Przejście przez ściany komór tulejami stalowymi "PS" przy grubości ściany 30 cm - otwór o śr. nominalnej [..] mm | 2
KNR-W 2-18 / KNR-W 2-18 05 / KNR-W 2-18 0529 | KNR-W 2-18 0529 | Osadzenie włazów żeliwnych stopni włazowych, skrzynek ulicznych w studzienkach i komorach | 2
KNR-W 2-18 / KNR-W 2-18 05 / KNR-W 2-18 0530 | KNR-W 2-18 0530 | Wykonanie różnych elementów drobnowymiarowych o objętości do 1.5 m3 | 2
KNR-W 2-18 / KNR-W 2-18 06 | KNR-W 2-18 06 | ( Rozdział 06 ) * Izolacje | 1
KNR-W 2-18 / KNR-W 2-18 06 / KNR-W 2-18 0601 | KNR-W 2-18 0601 | Izolacja styków rurociągów stalowych o śr. [..] mm asfaltem jednokrotnie | 2
KNR-W 2-18 / KNR-W 2-18 06 / KNR-W 2-18 0602 | KNR-W 2-18 0602 | Izolacja styków rurociągów stalowych o śr. [..] mm asfaltem - każda następna warstwa | 2
KNR-W 2-18 / KNR-W 2-18 06 / KNR-W 2-18 0603 | KNR-W 2-18 0603 | Izolacja styków rurociągów stalowych o śr. [..] mm taśmą termo-plastyczną jednokrotnie | 2
KNR-W 2-18 / KNR-W 2-18 06 / KNR-W 2-18 0604 | KNR-W 2-18 0604 | Izolacja styków rurociągów stalowych o śr. [..] mm taśmą termo-plastyczną - każda następna warstwa | 2
KNR-W 2-18 / KNR-W 2-18 06 / KNR-W 2-18 0605 | KNR-W 2-18 0605 | Izolacja styków rurociągów stalowych o śr. [..] mm taśmą POLYCEN - na klej | 2
KNR-W 2-18 / KNR-W 2-18 06 / KNR-W 2-18 0606 | KNR-W 2-18 0606 | Izolacja zewn.powierzchni rur betonowych i żelbetowych o śr. [..] mm lepikiem asfaltowym stosowanym na zimno - pierwsza warstwa | 2
KNR-W 2-18 / KNR-W 2-18 06 / KNR-W 2-18 0607 | KNR-W 2-18 0607 | Izolacja zewn.powierzchni rur betonowych i żelbetowych o śr. [..] mm lepikiem asfaltowym stosowanym na zimno - każda następna warstwa | 2
KNR-W 2-18 / KNR-W 2-18 06 / KNR-W 2-18 0608 | KNR-W 2-18 0608 | Izolacja wewnętrzna rur betonowych i żelbetowych o śr.[..] mm lepikiem asfaltowym stosowanym na zimno - pierwsza warstwa | 2
KNR-W 2-18 / KNR-W 2-18 06 / KNR-W 2-18 0609 | KNR-W 2-18 0609 | Izolacja wewnętrzna rur betonowych i żelbetowych o śr.[..] mm lepikiem asfaltowym stosowanym na zimno - każda następna warstwa | 2
KNR-W 2-18 / KNR-W 2-18 06 / KNR-W 2-18 0610 | KNR-W 2-18 0610 | Izolacje z materiałów rolowych powierzchni murowanych | 2
KNR-W 2-18 / KNR-W 2-18 06 / KNR-W 2-18 0611 | KNR-W 2-18 0611 | Izolacje z materiałów rolowych powierzchni betonowych | 2
KNR-W 2-18 / KNR-W 2-18 06 / KNR-W 2-18 0612 | KNR-W 2-18 0612 | Powłoka izolacyjna poziomych powierzchni betonowych | 2
KNR-W 2-18 / KNR-W 2-18 06 / KNR-W 2-18 0613 | KNR-W 2-18 0613 | Powłoka izolacyjna pionowych powierzchni murowanych i betonowych | 2
KNR-W 2-18 / KNR-W 2-18 07 | KNR-W 2-18 07 | ( Rozdział 07 ) * Próby szczelności sieci wodociągowych i kanalizacyjnych | 1
KNR-W 2-18 / KNR-W 2-18 07 / KNR-W 2-18 0701 | KNR-W 2-18 0701 | Próba wodna szczelności sieci wodociągowych z rur żeliwnych ciśnieniowych i stalowych o śr.nominalnej [..] mm | 2
KNR-W 2-18 / KNR-W 2-18 07 / KNR-W 2-18 0702 | KNR-W 2-18 0702 | Próba pneumatyczna szczelności sieci wodociągowych z rur żeliwnych ciśnieniowych i stalowych o śr.nominalnej [..] mm | 2
KNR-W 2-18 / KNR-W 2-18 07 / KNR-W 2-18 0703 | KNR-W 2-18 0703 | Próba wodna szczelności sieci wodociągowych z rur wodociągowych typu BETRAS o śr.nominalnej [..] mm | 2
KNR-W 2-18 / KNR-W 2-18 07 / KNR-W 2-18 0704 | KNR-W 2-18 0704 | Próba wodna szczelności sieci wodociągowych z rur typu HOBAS, PVC, PE, PEHD o śr.nominalnej [..] mm | 2
KNR-W 2-18 / KNR-W 2-18 07 / KNR-W 2-18 0705 | KNR-W 2-18 0705 | Próba pneumatyczna szczelności sieci wodociągowych z rur typu HOBAS, PVC, PE, PEHD o śr.nominalnej [..] mm | 2
KNR-W 2-18 / KNR-W 2-18 07 / KNR-W 2-18 0706 | KNR-W 2-18 0706 | Próba wodna szczelności kanałów rurowych o śr.nominalnej [..] mm | 2
KNR-W 2-18 / KNR-W 2-18 07 / KNR-W 2-18 0706 | KNR-W 2-18 0706 | Próba wodna szczelności kanałów rurowych betonowych i żelbetowych o śr.nominalnej [..] mm | 2
KNR-W 2-18 / KNR-W 2-18 07 / KNR-W 2-18 0707 | KNR-W 2-18 0707 | Dezynfekcja rurociągów sieci wodociągowych o śr.nominalnej [..] mm | 2
KNR-W 2-18 / KNR-W 2-18 07 / KNR-W 2-18 0708 | KNR-W 2-18 0708 | Jednokrotne płukanie sieci wodociągowej o śr. nominalnej [..] mm | 2
KNR-W 2-18 / KNR-W 2-18 08 | KNR-W 2-18 08 | ( Rozdział 08 ) * Podłączenia instalacji wewnętrznych do sieci wodociągowych i kanalizacyjnych | 1
KNR-W 2-18 / KNR-W 2-18 08 / KNR-W 2-18 0801 | KNR-W 2-18 0801 | Podłączenie instalacji do sieci wodociągowych - trójniki wbudowane do istniejących rurociągów o śr. [..] mm | 2
KNR-W 2-18 / KNR-W 2-18 08 / KNR-W 2-18 0802 | KNR-W 2-18 0802 | Podłączenie instalacji do sieci wodociągowej - nasady rurowe (opaski) na istniejących rurociągach o śr. [..] mm | 2
KNR-W 2-18 / KNR-W 2-18 08 / KNR-W 2-18 0803 | KNR-W 2-18 0803 | Odnogi wbudowane w istniejące rurociągi z rur PVC o śr. [..] mm | 2
KNR-W 2-18 / KNR-W 2-18 08 / KNR-W 2-18 0804 | KNR-W 2-18 0804 | Odnogi wbudowane w istniejące rurociągi z rur PE o śr. [..] mm | 2
KNR-W 2-18 / KNR-W 2-18 08 / KNR-W 2-18 0805 | KNR-W 2-18 0805 | Przyłącze wodociągowe z rur żeliwnych kielichowych - rurociąg o śr. [..] mm | 2
KNR-W 2-18 / KNR-W 2-18 08 / KNR-W 2-18 0806 | KNR-W 2-18 0806 | Przyłącze wodociągowe z rur stalowych ocynkowanych - rurociąg o śr. [..] mm | 2
KNR-W 2-18 / KNR-W 2-18 08 / KNR-W 2-18 0807 | KNR-W 2-18 0807 | Przyłącze wodociągowe z rur PVC łączonych na wcisk i uszczelkę gumową - rurociąg o śr. [..] mm | 2
KNR-W 2-18 / KNR-W 2-18 08 / KNR-W 2-18 0808 | KNR-W 2-18 0808 | Przyłącze wodociągowe z rur ciśnieniowych PE łączonych metodą zgrzewania czołowego - rurociągi o śr. [..] mm | 2
KNR-W 2-18 / KNR-W 2-18 08 / KNR-W 2-18 0809 | KNR-W 2-18 0809 | Przyłącze kanalizacyjne z rur kamionkowych - rurociągi o śr. [..] mm | 2
KNR-W 2-18 / KNR-W 2-18 08 / KNR-W 2-18 0810 | KNR-W 2-18 0810 | Przyłącze kanalizacyjne z prostek kamionkowych typu HEPWARTH o śr. [..] mm | 2
KNR-W 2-18 / KNR-W 2-18 08 / KNR-W 2-18 0811 | KNR-W 2-18 0811 | Przyłącze kanalizacyjne z rur betonowych - rurociągi o śr. [..] mm | 2
KNR-W 2-18 / KNR-W 2-18 09 | KNR-W 2-18 09 | ( Rozdział 09 ) * Konstrukcje podwieszeń przewodów kolizyjnych | 1
KNR-W 2-18 / KNR-W 2-18 09 / KNR-W 2-18 0901 | KNR-W 2-18 0901 | Montaż demontaż konstrukcji podwieszeń kabli energetycznych i telekomunikacyjnych typu lekkiego o rozpiętości elementu [..] m | 2
KNR-W 2-18 / KNR-W 2-18 09 / KNR-W 2-18 0902 | KNR-W 2-18 0902 | Montaż demontaż konstrukcji podwieszeń kabli energetycznych i telekomunikacyjnych typu ciężkiego o rozpiętości elementu [..] m | 2
KNR-W 2-18 / KNR-W 2-18 09 / KNR-W 2-18 0903 | KNR-W 2-18 0903 | Montaż demontaż konstrukcji podwieszeń rurociągów i kanałów o rozpiętości elementu [..] m | 2
KNR-W 2-18 / KNR-W 2-18 99 | KNR-W 2-18 99 | (Tab.9909-9910) * Nakłady za różnice długości odcinka sprawdzanych lub dezynfekowanych przewodów | 1
KNR-W 2-18 / KNR-W 2-18 99 / KNR-W 2-18 9909a | KNR-W 2-18 9909a | Nakłady za każde 10 m różnicy długości (od 200 lub 500 m) przy próbach szczelności przewodów z rur żeliwnych i stalowych o śr. [..] mm | 2
KNR-W 2-18 / KNR-W 2-18 99 / KNR-W 2-18 9909b | KNR-W 2-18 9909b | Nakłady za każde 10 m różnicy długości (od 200 m) przy próbach szczelności przewodów z rur BETRAS o śr. [..] mm | 2
KNR-W 2-18 / KNR-W 2-18 99 / KNR-W 2-18 9909c | KNR-W 2-18 9909c | Nakłady za każde 10 m różnicy długości (od 200 lub 500 m) przy próbach szczelności przewodów PVC, PE, PEHD i typu HOBAS o śr. [..] mm | 2
KNR-W 2-18 / KNR-W 2-18 99 / KNR-W 2-18 9910 | KNR-W 2-18 9910 | Nakłady za każde 10 m różnicy długości (od 200 lub 500 m) przy dezynfekcji i płukaniu przewodów z rur o śr. mm | 2
KNR 0-14 | KNR 0-14 | Roboty z gipsu i prefabrykatów gipsowych | 0
KNR 0-14 / KNR 0-14 20 | KNR 0-14 20 | ( Rozdział 20 ) * Roboty z gipsu i prefabrykatów gipsowych | 1
KNR 0-14 / KNR 0-14 20 / KNR 0-14 2010 | KNR 0-14 2010 | Ścianki działowe GR z płyt gipsowo - kartonowych na rusztach metalowych pojedynczych z pokryciem | 2
KNR 0-14 / KNR 0-14 20 / KNR 0-14 2011 | KNR 0-14 2011 | Obudowa elementów konstrukcji płytami gipsowo - kartonowymi na rusztach metalowych pojedynczych słupów, belek i podciągów, | 2
KNR 0-14 / KNR 0-14 20 / KNR 0-14 2012 | KNR 0-14 2012 | Okładziny stropów płytami gipsowo - kartonowymi na ruszcie metalowym z kształtowników CD i UD | 2
KNR 0-18 | KNR 0-18 | Okładziny ścian zewnętrznych z paneli | 0
KNR 0-19 | KNR 0-19 | Stolarka - PCV, aluminium | 0
KNR 0-21 | KNR 0-21 | Domy drewniane w technologii kanadyjskiej | 0
KNR 0-22 | KNR 0-22 | Pokrycia dachowe z papy zgrzewalnej w technologii DKD | 0
KNR 0-23 | KNR 0-23 | Systemy ocieplenia ścian zewnętrznych budynków ATLAS STOPTER, ATLAS ROKER | 0
KNR 0-24 | KNR 0-24 | Ściany z płyt gipsowo-włóknowych FERMACELL | 0
KNR 0-33 | KNR 0-33 | Technologia docieplania budynków wg systemów STO | 0
KNR 0-34 | KNR 0-34 | Izolacje techniczne wg technologii Thermaflex | 0
KNR 13-16 | KNR 13-16 | Zabezpieczenia antykorozyjne oraz przeciwogniowe elektrowni, elektrociepłowni i ciepłowni zawodowych | 0
KNR 13-21 | KNR 13-21 | Próby i pomiary pomontażowe instalacji i urządzeń elektrycznych elektrowni,elektrociepłowni i ciepłowni zawodowych | 0
KNR 13-22 | KNR 13-22 | Roboty remontowe i modernizacyjne budowlane konstrukcji chłodni kominowych i wentylatorowych elektrowni i elektrociepłowni | 0
KNR 13-23 | KNR 13-23 | Roboty remontowe i modernizacyjne budowlane elektrowni,elektrociepłowni i ciepłowni zawodowych | 0
KNR 13-24 | KNR 13-24 | Roboty rem.i modern.maszyn i urządzeń,rurociągów technolog. oraz konstr.metal.elektrowni,elektrociep.i ciepłowni zaw. | 0
KNR 13-25 | KNR 13-25 | Roboty remontowe i modernizacyjne aparatury kontrolno-pomiarowej oraz automatyki elektrociepłowni i ciepłowni zawodowych | 0
KNR 13-26 | KNR 13-26 | Roboty remontowe i modernizacyjne instalacji oraz urządzeń elektrycznych elektrowni,elektrociepłowni i ciepłowni zawodowych | 0
KNP 06 | KNP 06 | Roboty montażowe instalacji wewnętrznych | 0
TZKNBK II | TZKNBK II | Roboty ziemne | 0
TZKNBK XVIII | TZKNBK XVIII | Roboty instalacji sanitarnych | 0
TZKNBK XXII | TZKNBK XXII | Roboty metaloplastyki "żelaznej" | 0
KNR 7-14 | KNR 7-14 | Montaż maszyn i urządzeń hutnictwa żelaza | 0
KNR 7-16 | KNR 7-16 | Montaż maszyn i urządzeń przemysłu chemicznego | 0
KNR 11-01 | KNR 11-01 | Podziemne roboty w kopalniach rud | 0
KNR 13-01 | KNR 13-01 | Roboty budowlane budowli górniczych węgla kamiennego | 0
KNR 13-02 | KNR 13-02 | Maszyny i urządzenia mechanicznej przeróbki węgla kamiennego | 0
KNR 13-03 | KNR 13-03 | Maszyny wyciągowe górnictwa węgla kamiennego | 0
KNR 13-04 | KNR 13-04 | Maszyny i urządzenia górnictwa węgla kamiennego | 0
KNR 13-05 | KNR 13-05 | Roboty górnicze podziemne węgla kamiennego | 0
KNR 13-06 | KNR 13-06 | Roboty elektryczne, teletechniczne w podziemiach kopalni węgla kamiennego | 0
KNR 13-07 | KNR 13-07 | Transport maszyn, urządzeń i materiałów na powierzchni oraz w podziemiach kopalń węgla kamiennego | 0
KNR 13-08 | KNR 13-08 | Rurociągi technologiczne górnictwa węgla kamiennego | 0
KNR 13-09 | KNR 13-09 | Roboty wiertnicze podziemne górnictwa węgla kamiennego | 0
KNR 13-10 | KNR 13-10 | Roboty wiertnicze badawcze mrożeniowe i cementacyjne górnictwa węgla kamiennego | 0
KNR 13-11 | KNR 13-11 | Roboty montażowe górnictwa ropy naftowej i gazu | 0
KNR 13-18 | KNR 13-18 | Roboty remontowe kotłów grzewczych i przemysłowych w kopalniach węgla kamiennego | 0
KNR 13-19 | KNR 13-19 | Roboty remontowe maszyn wirnikowych i tłokowych w kopalniach węgla kamiennego | 0
KNR 2-01 | KNR 2-01 | Budowle i roboty ziemne | 0
KNR 2-02 | KNR 2-02 | Konstrukcje budowlane | 0
KNR 2-03 | KNR 2-03 | Konstrukcje budowlane chłodni kominowych i wentylatorowych | 0
KNR 2-04 | KNR 2-04 | Konstrukcje budowlane pieców przemysłowych, silosów, kotłów i kominów | 0
KNR 2-05 | KNR 2-05 | Konstrukcje metalowe | 0
KNR 2-09 | KNR 2-09 | Nawierzchnie tramwajowe | 0
KNR 2-10 | KNR 2-10 | Fundamenty specjalne | 0
KNR 21-01 | KNR 21-01 | Roboty remontowo-montażowe i modernizacyjne aparatury, maszyn i urządzeń przemysłu chemicznego | 0
KNR 2-13 | KNR 2-13 | Konstrukcje budowli wodnych śródlądowych | 0
KNR 2-14 | KNR 2-14 | Konstrukcje budowli morskich | 0
KNR 2-15 | KNR 2-15 | Instalacje wewnętrzne wodociągowe, kanalizacyjne, gazowe i c.o. | 0
KNR 2-16 | KNR 2-16 | Izolacje termiczne | 0
KNR 2-17 | KNR 2-17 | Instalacje wentylacyjne i klimatyzacyjne | 0
KNR 2-18 | KNR 2-18 | Zewnętrzne sieci wodociągowe i kanalizacyjne | 0
KNR 2-19 | KNR 2-19 | Zewnętrzna sieć gazociągowa | 0
KNR 2-28 | KNR 2-28 | Urządzenia zaopatrzenia w wodę i sanitacji wsi | 0
KNR 2-20 | KNR 2-20 | Zewnętrzna sieć cieplna | 0
KNR 2-21 | KNR 2-21 | Tereny zieleni | 0
KNR 2-22 | KNR 2-22 | Konstrukcje budowlane w zakresie budownictwa rolniczego | 0
KNR 2-23 | KNR 2-23 | Terenowe urządzenia sportowe | 0
KNR 2-25 | KNR 2-25 | Urządzenia placu budowy | 0
KNR 2-31 | KNR 2-31 | Nawierzchnie na drogach i ulicach | 0
KNR 2-33 | KNR 2-33 | Konstrukcje mostowe | 0
KNR 2-37 | KNR 2-37 | Nawierzchnie kolejowe w torach o prześwicie normalnym | 0
KNR 2-37/GEO | KNR 2-37/GEO | Budowa i remont nawierzchni torowych; tor o prześwicie normalnym 1435 mm | 0
KNR 4-01 | KNR 4-01 | Roboty remontowe budowlane | 0
KNR 4-02 | KNR 4-02 | Roboty remontowe instalacji sanitarnych | 0
KNR 4-03 | KNR 4-03 | Roboty remontowe instalacji elektrycznych | 0
KNR 4-04 | KNR 4-04 | Roboty rozbiórkowe i wyburzeniowe budynków i budowli | 0
KNR 4-06 | KNR 4-06 | Roboty remontowo-modernizacyjne konstrukcji stalowych i urządzeń przemysłowych | 0
KNR 4-07 | KNR 4-07 | Roboty remontowe i modernizacyjne instalacji sanitarnych z rur miedzianych | 0
KNR 5-01 | KNR 5-01 | Telekomunikacyjne linie kablowe sieci miejscowych | 0
KNR 5-02 | KNR 5-02 | Telekomunikacyjne linie kablowe międzymiastowe i wewnątrzstrefowe | 0
KNR 5-03I | KNR 5-03I | Telekomunikacyjne linie napowietrzne. Tom I - budowa | 0
KNR 5-03II | KNR 5-03II | Telekomunikacyjne linie napowietrzne. Tom II - przebudowa | 0
KNR 5-04 | KNR 5-04 | Telekomunikacyjne urządzenia elektroenergetyczne i zasilające | 0
KNR 5-05 | KNR 5-05 | Telekomunikacyjne urządzenia komutacyjne | 0
KNR 5-06 | KNR 5-06 | Urządzenia radiowe,antenowe,rozgłaszania przewodowego,sygnalizacji alarmowo-pożarowej i dyspozytorskie | 0
KNR 5-07 | KNR 5-07 | Urządzenia teletransmisyjne | 0
KNR 5-08 | KNR 5-08 | Instalacje i osprzęt światła, siły i sygnalizacji | 0
KNR 5-09 | KNR 5-09 | Sieci trakcyjne miejskie | 0
KNR 5-10 | KNR 5-10 | Elektroenergetyczne linie kablowe. Elektroenergetyczne linie niskiego napięcia. Oświetlenie ulic i placów. Sygnalizacja uliczna. | 0
KNR 5-12 | KNR 5-12 | Elektroenergetyczne linie napowietrzne średniego napięcia oraz słupowe stacje transformatorowe | 0
KNR 5-13 | KNR 5-13 | Elektroenergetyczne linie napowietrzne wysokiego napięcia | 0
KNR 5-14 | KNR 5-14 | Rozdzielnie wnętrzowe do 30 kV | 0
KNR 5-15 | KNR 5-15 | Napowietrzne stacje i rozdzielnie elektroenergetyczne wysokiego napięcia | 0
KNR 5-16 | KNR 5-16 | Wyposażenie elektryczne suwnic | 0
KNR 5-18 | KNR 5-18 | Instalacje i osprzęt światła i siły w budownictwie wiejskim | 0
KNR 5-24 | KNR 5-24 | Kolejowa sieć trakcyjna | 0
KNR 5-26 | KNR 5-26 | Urządzenia sterowania ruchem kolejowym | 0
KNR 7-01 | KNR 7-01 | Montaż urządzeń do skrawania,tłoczenia oraz urządzeń odlewniczych | 0
KNR 7-02 | KNR 7-02 | Maszyny i urządzenia do obróbki drewna | 0
KNR 7-03 | KNR 7-03 | Urządzenia transportowo podnośne | 0
KNR 7-04 | KNR 7-04 | Montaż urządzeń oczyszczalni ścieków | 0
KNR 7-06 | KNR 7-06 | Montaż urządzeń kotłowni przemysłowych i grzewczych | 0
KNR 7-07 | KNR 7-07 | Montaż pomp i sprężarek | 0
KNR 7-08 | KNR 7-08 | Aparatura kontrolno-pomiarowa i automatyka | 0
KNR 7-09 | KNR 7-09 | Rurociągi technologiczne i armatura. Spawanie i roboty towarzyszące. Montaż rurociągów, kształtek i armatury. | 0
KNR 7-10 | KNR 7-10 | Montaż maszyn elektrycznych wirujących | 0
KNR 7-11 | KNR 7-11 | Pokrycia antykorozyjne i ochronne | 0
KNR 7-12 | KNR 7-12 | Roboty malarskie antykorozyjne i chemoodporne | 0
KNR 7-13 | KNR 7-13 | Transport maszyn i urządzeń na placu budowy | 0
KNR 7-19 | KNR 7-19 | Urządzenia gazownicze | 0
KNR 7-20 | KNR 7-20 | Montaż urządzeń i mechanizmów w budowlach hydrotechnicznych | 0
KNR 7-21 | KNR 7-21 | Maszyny i urządzenia przemysłu materiałów budowlanych | 0
KNR 7-22 | KNR 7-22 | Montaż maszyn i urządzeń przemysłu celulozowo-papierniczego | 0
KNR 7-24 | KNR 7-24 | Urządzenia i instalacje chłodnicze | 0
KNR 7-29 | KNR 7-29 | Badania nieniszczące montażowych złączy spawanych | 0
KNR 7-30 | KNR 7-30 | Montaż wyposażenia w obiektach inwentarskich | 0
KNR 7-33 | KNR 7-33 | Montaż dźwigów towarowych,towarowo-osobowych,osobowych i szpitalnych | 0
KNR 7-34 | KNR 7-34 | Roboty remontowe i konserwacyjne urządzeń dźwigowych | 0
KNR W-01 | KNR W-01 | Cementowe podkłady i posadzki w technologii WEBER | 0
KPRR 23 | KPRR 23 | Katalog pracochłonności robót remontowych pomp wodnych różnych typów i sprzęgieł hydrokinetycznych | 0
KPRR 6 | KPRR 6 | Katalog pracochłonności robót remontowych kotłów wodnych o wydajności 25-120 Gcal | 0
KPRR 9 | KPRR 9 | Katalog pracochłonności robót remontowych turbin 13UK 125-6 | 0
KSNR 11 | KSNR 11 | Urządzenia zaopatrzenia w wodę i sanitacji wsi | 0
KSNR 7 | KSNR 7 | Konstrukcje metalowe | 0
KSNR 8 | KSNR 8 | Roboty remontowe instalacji sanitarnych | 0
NNRNKB 202 | NNRNKB 202 | Uzupełnienia do KNR 2-02 cz.I-XI | 0
ZKNR PKRE | ZKNR PKRE | Sterowanie lokalne odłączników kolejowych sieci trakcyjnych | 0
KNR W-02 | KNR W-02 | Okładziny ceramiczne w technologii WEBER | 0
KNP 07 | KNP 07 | Roboty montażowe instalacji zewnętrznych | 0
KNP 08 | KNP 08 | Roboty montażowe różne; spawanie ręczne łukowe i gazowe oraz cięcie tlenem rur, blach i kształtowników | 0
KNP 16 | KNP 16 | Roboty torowe (Dział 01, 02, 05, 06) | 0
KNP ZREW 02 | KNP ZREW 02 | Pracochłonności robót remontowych kotłów parowych o wydajności 380 i 430 t/h | 0
KNP ZREW 07 | KNP ZREW 07 | Pracochłonności robót remontowych armatury i rurociągów | 0
KNP ZREW 10 | KNP ZREW 10 | Pracochłonności robót remontowych turbin WPT-25-3, WT-25-4 i TC-30, TP-20, TK-50 | 0
KNP ZREW 11 | KNP ZREW 11 | Pracochłonności robót remontowych turbin parowych o mocy poniżej 50 MW | 0
KNP ZREW 12 | KNP ZREW 12 | Pracochłonności łopatkowania wirników turbin parowych | 0
KNR 13-20 | KNR 13-20 | Roboty remontowe maszyn i urządzeń górniczych | 0
NNRNKB 231 | NNRNKB 231 | Uzupełnienia do KNR 2-31 | 0
ZN-97/TP S.A.-039 | ZN-97/TP S.A.-039 | Linie optotelekomunikacyjne | 0
ZN-97/TP S.A.-040 | ZN-97/TP S.A.-040 | Telekomunikacyjne sieci miejscowe (uzupełnienie KNR 5-01) | 0
E-0508 | E-0508 | Montaż inst.elektr.w listwach z PCW - uzup.do KNR 5-08 UWAGA! Normy kleju podawać samemu | 0
E-0510 | E-0510 | Przepusty, linie izolowane, linie kablowe na słupach - uzup. do KNR 5-10 | 0
KNR 0-45 | KNR 0-45 | Roboty rozbiórkowe z płyt dachowych azbestocementowych | 0
KNR 15-01 | KNR 15-01 | Roboty remontowo-konserwacyjne melioracji i zaopatrzenia wsi w wodę | 0
TZKNC N-K/VII | TZKNC N-K/VII | Witrażownictwo | 0